## Системы видеонаблюдения
Системы видеонаблюдения
IP видеонаблюдение
IP видеокамеры
IP видеокамеры купольные
|  |  | IPTRONIC IPT-IPL720DM PA купольная IP-видеокамера 3Мп с ИК-подсветкой до 20м и встроенным микрофоном | 3900 | IPTRONIC | Цветная купольная IP-видеокамера со встроенным фиксированным объективом 2.8 или 3.6 мм (опционально) и матрицей 1/2.9" CMOS Sensor. Мощный микропроцессор Hi-Silicon 3516E позволяет передавать изображение с разрешением 2304х1296, 20 к/с, 1920х1080, 25 к/с, 1280х720, 30 к/с. 18 ИК диодов обеспечивают дальность подсветки до 20 метров. Встроенный WDR (50dB). Класс защиты IP67. Встроенный микрофон.Каме
|  |  | IPTRONIC IPT-IPL1080DM PA купольная IP-видеокамера 2.1Мп с ИК-подсветкой до 20м и встроенным микрофоном | 5850 | IPTRONIC | Цветная купольная IP-видеокамера со встроенным фиксированным объективом 2.8 или 3.6 мм (опционально) и матрицей 1/2.8" SONY Starvis Back-illuminated CMOS Sensor. Мощный микропроцессор Hi-Silicon 3516C позволяет передавать изображение с разрешением 2048х1536 (15 к/с), 1920х1080 (30 к/с), 1280х720 (30 к/с). Дальность подсветки до 20 метров обеспечивают 18 ИК диода. Встроенный WDR (120дБ). Класс защи
|  |  | DS-I202(E) купольная уличная IP-видеокамера 2Мп с ИК-подсветкой до 30м | 6593.0642 | HiWatch | IP-камера 2 Мп (1920х1080) HiWatch DS-I202(E) адаптирована к уличной эксплуатации в любое время года и суток в местах непосредственного доступа: металлический корпус защищен от влаги и пыли по стандарту IP67, а также от механических воздействий - IK10, камера имеет широкий диапазон рабочих температур от -40 до +60 °C (влажность до 95%), дальность действия интегрированной EXIR-подсветки (прямоуголь
|  |  | DS-I252 купольная уличная IP-видеокамера 2Мп с ИК подсветкой до 30м | 7343 | HiWatch | IP-камера 2 Мп (1920х1080) HiWatch DS-I252 (4/6 мм, опционально) адаптирована к работе вне помещений в любое время года и суток: защита корпуса от пыли и влаги соответствует стандарту IP67, от механических воздействий - IK10, диапазон рабочих температур от -40 до +60 °C, предусмотрена грозозащита. В темноте сцену освещает ИК-подсветка, выполненная по технологии Smart: мощность светодиодов зависит
|  |  | DS-I402(D) купольная IP-видеокамера 4Мп c EXIR-подсветкой до 30м | 7793 | HiWatch | Купольная IP-камера HiWatch DS-I402(D) подходит для уличного или монтажа в помещении. Прибор с металлическим корпусом, антивандальной защитой и поворотным креплением дополнен EXIR-подсветкой. Оборудование выдерживает работу при температуре от -40 до +60°C.Камера позволяет использовать датчик движения или режим ночной съемки, а также дополняется большим набором настроек. Также можно управлять камер
|  |  | DS-I452M(B) купольная IP-видеокамера 4Мп с ИК-подсветкой до 30м и встроенным микрофоном | 10773 | HiWatch | 4Мп купольная IP-видеокамера с EXIR-подсветкой до 30м и микрофоном.Особенности:Высокое качество изображения с разрешением 4 МпОбнаружение цели по типу «Человек» / «ТС»Две интеллектуальные подсветки: высокая дальность покрытияВстроенный микрофон, аудиосвязь в режиме реального времениЗащита от влаги и пыли (IP67) и антивандальная защита (IK08)Технология эффективного сжатия H.265+Встроенный слот для
|  |  | DS-I652M(B) купольная IP-видеокамера 6Мп с ИК-подсветкой до 30м и встроенным микрофоном | 11917.5 | HiWatch | 6Мп IP-видеокамера HiWatch DS-I652M(B) универсальна и может быть легко установлена как в помещении, так и на улице. Она компактна, имеет купольную конструкцию, защиту от влаги и пыли по стандарту IP67 и антивандальную защиту по классификации IK10.&nbsp;Особенности:Высокое качество изображения с разрешением 6 МпТехнология эффективного сжатия H.265+Четкое изображение при яркой задней засветке благод
|  |  | DS-I203(E) уличная купольная IP-видеокамера 2Мп с ИК-подсветкой до 30м | 6143.0617 | HiWatch | IP-камера 2 Мп (1920х1080) HiWatch DS-I203(E) адаптирована для круглогодичной уличной эксплуатации: металлический корпус защищен от влаги и пыли по стандарту IP67, диапазон рабочих температур от -40 до +60 °C (влажность до 95%). Камера подходит для ночного видеонаблюдения, оборудована EXIR-подсветкой (прямоугольная линза, мощный энергоэффективный диод) дальностью действия 30 м.Особенности:Высокое
|  |  | DS-I253M(C) купольная IP-видеокамера 2Мп с гибридной Smart-подсветкой и встроенным микрофоном | 8393 | HiWatch | Данная IP-видеокамера создана для уличного использования и охраны различных объектов. В основе модели матрица с разрешением 2 Мп, мощный видеочип и набор технологий для улучшения изображения, благодаря чему камера обеспечивает детализированное изображение в любое время суток и при любой погоде. Объектив камеры обладает широкими углами обзора и поддерживает управление наклоном и поворотом, что позв
|  |  | DS-I453M(C) купольная IP-видеокамера 4Мп с EXIR-подсветкой до 30м и встроенным микрофоном | 11542.5 | HiWatch | 4 Мп уличная IP-камера с гибридной Smart-подсветкой и встроенным микрофоном.Особенности:Высокое качество изображения с разрешением 4 МпОбнаружение цели по типу «Человек» / «ТС»Две интеллектуальные подсветки: высокая дальность покрытияВстроенный микрофон, аудиосвязь в режиме реального времениЗащита от влаги и пыли: IP67Технология эффективного сжатия H.265+Встроенный слот для microSD / SDHC / SDXC:
|  |  | DS-I453L(C) купольная IP-видеокамера 4Мп с LED-подсветкой до 30 м | 11511.0993 | HiWatch | 4 Мп купольная IP-камера HiWatch DS-I453L(C) с фиксированным объективом серии ColorVu. Технология Hikvision ColorVu обеспечивает яркие красочные изображения 24/7 с помощью усовершенствованных объективов с апертурой F1.0 и высокопроизводительных матриц. Апертура F1.0 позволяет собирать больше света для получения более ярких изображений. Усовершенствованные матрицы могут значительно улучшить использ
|  |  | DS-I351 купольная панорамная IP-видеокамера (1.16 мм) 3Мп с ИК-фильтром до 8м | 22043 | HiWatch | Данная IP-камера представляет собой компактное решение купольного типа для использованиях на частных и коммерческих объектах. Благодаря лаконичном дизайну модель отлично подходит для установки внутри различных помещений, например, офисе или торговом зале. Встроенная система обнаружения движения, а также другие функции и широкий ряд настроек делают управление устройством и процесс наблюдения просты
|  |  | DS-I259M(C) купольная IP-видеокамера 2Мп (2.8мм) с ИК-подсветкой до 10м и встроенным микрофоном | 9143 | HiWatch | IP-камера HiWatch DS-I259M(C) 2.8 мм с матрицей 2 Мп и технологией улучшения изображения обеспечивает чистую и яркую картинку с разрешением 1920x1080. Модель имеет компактный размер и подходит для охраны жилых и офисных помещений. Подключение осуществляется с помощью кабелей с разъемом RJ45, доступна поддержка PoE.Камера позволяет настраивать параметры изображения, в том числе баланс белого, контр
|  |  | DS-2CD2363G0-I уличная IP-видеокамера 6Мп с EXIR-подсветкой до 30м | 20190 | HIKvision | IP-камера 6 Мп (3072х2048) Hikvision DS-2CD2363G0-I (2.8/4мм) поставляется в корпусе, защищенном от механических воздействий в соответствии с международной классификацией по коду IK10, от пыли и влаги – по стандарту IP67, имеет диапазон рабочих температур от -40 до +60 °C, что обеспечивает стабильную работу устройства на улице в любое время года.Функции для улучшения изображения:WDR 120 дБ — двойн
|  |  | DS-2CD2383G2-IU уличная IP-видеокамера 8Мп с ИК-подсветкой до 30м и встроенным микрофоном | 24290 | HIKvision | 8 Мп купольная IP-камера AcuSense с фиксированным объективом. Технология Hikvision AcuSense позволяет выполнять классификацию объектов «Человек» / «ТС» на основе алгоритмов глубокого обучения, благодаря чему внешние и конечные устройства получают отфильтрованный тревожный сигнал. Система фокусируется на целях «Человек» / «ТС», что значительно повышает эффективность системы видеомониторинга.Особенн
|  |  | DS-2CD2323G0-I уличная IP-видеокамера 2Мп с ИК-подсветкой до 30м | 17090 | HIKvision | 2 Мп (1920×1080) IP-камера (2.8мм, 4мм, 6мм, 8мм опционально) предназначена для работы вне помещений в любое время года: поставляется в корпусе, отвечающем требованиям стандарта защиты оболочки от влаги и пыли IP67, диапазон рабочих температур от -40 до +60°C, грозозащита.Функции, улучшающие изображение:WDR 120 дБ – 2-кратное сканирование с разной выдержкой и последующим формированием итогового сб
|  |  | DS-2CD2323G0-IU уличная IP-видеокамера 2Мп с ИК-подсветкой до 30м | 17590 | HIKvision | 2 Мп (1920х1080) IP-камера (2.8/4/6 мм) рассчитана на уличную эксплуатацию в любое время года: корпус соответствует стандарту защиты от пыли и влаги IP66, диапазон рабочих температур от -40 до +60ºС.Функциональность:WDR 120 дБ – устранение влияния перепадов уровня освещенности на качество картинки; двойное сканирование с разной выдержкой и последующим формированием итогового сбалансированного кадр
|  |  | DS-2CD2343G0-I уличная IP-видеокамера 4Мп с ИК-подсветкой до 30м | 20190 | HIKvision | 4 Мп (2560х1440) IP-камера (2.8/4/6/8 мм) рассчитана на уличную эксплуатацию в любое время года: корпус соответствует стандарту защиты от пыли и влаги IP67, грозозащита, диапазон рабочих температур от -40 до +60ºС.
|  |  | DS-2CD2185G0-IMS уличная IP-видеокамера 8Мп с ИК-подсветкой до 30м | 29590 | HIKvision | Внутренняя 8 Мп (3840х2160) IP-камера (2.8/4/6 мм, опционально) подходит для круглосуточного видеонаблюдения: в темноте сцену освещает ИК-подсветка дальностью действия 30 м. Адаптирована к работе в сложных социальных и температурных условиях: защита корпуса от механических воздействий соответствует коду IK10, от пыли и влаги — стандарту IP42, диапазон рабочих температур — от -10 ºС до +40 ºС с вкл
|  |  | DS-2CD2123G0E-I(B) уличная IP-видеокамера 2Мп (2.8мм) с ИК-подсветкой до 30м | 9990 | HIKvision | Купольная IP-камера 2 Мп с фиксированным объективом 2.8 мм имеет защиту корпуса от влаги и пыли по стандарту IP67 и широкий диапазон рабочих температур от -40 до +60 °C, а также антивандальную защиту (IK10), что позволяет эксплуатировать ее на улице в любое время года и при любой погоде.Особенности:Матрица 1/2.7'' Progressive Scan CMOSТехнология эффективного сжатия H.265+Технология 120 дБ True WDR
|  |  | DS-2CD2123G2-IS уличная IP-видеокамера 2Мп с ИК-подсветкой до 30м | 19190 | HIKvision | Hikvision DS-2CD2123G2-IS является 2 Мп купольной IP-камерой AcuSense с фиксированным объективом. Технология Hikvision AcuSense позволяет выполнять классификацию объектов «Человек» / «ТС» на основе алгоритмов глубокого обучения, благодаря чему внешние и конечные устройства получают отфильтрованный тревожный сигнал. Система фокусируется на целях «Человек» / «ТС», что значительно повышает эффективно
|  |  | DS-2CD2123G2-IU уличная IP-видеокамера 2Мп с ИК-подсветкой до 30м и встроенным микрофоном | 19190 | HIKvision | 2 Мп уличная купольная IP-камера с EXIR-подсветкой до 30м и технологией AcuSense. Технология Hikvision AcuSense позволяет выполнять классификацию объектов «Человек» / «ТС» на основе алгоритмов глубокого обучения, благодаря чему внешние и конечные устройства получают отфильтрованный тревожный сигнал. Система фокусируется на целях «Человек» / «ТС», что значительно повышает эффективность системы виде
|  |  | DS-2CD2143G2-IS уличная IP-видеокамера 4Мп с ИК-подсветкой до 30м | 20490 | HIKvision | Купольная 4 Мп IP-камера с фиксированным объективом 2.8 или 4 мм. Технология Hikvision AcuSense позволяет выполнять классификацию объектов «Человек» / «ТС» на основе алгоритмов глубокого обучения, благодаря чему внешние и конечные устройства получают отфильтрованный тревожный сигнал. Система фокусируется на целях «Человек» / «ТС», что значительно повышает эффективность системы видеомониторинга.Осо
|  |  | DS-2CD2143G2-IU уличная IP-видеокамера 4Мп с ИК-подсветкой до 30м и встроенным микрофоном | 20490 | HIKvision | Купольная 4 Мп IP-камера с фиксированным объективом 2.8 или 4 мм. Технология Hikvision AcuSense позволяет выполнять классификацию объектов «Человек» / «ТС» на основе алгоритмов глубокого обучения, благодаря чему внешние и конечные устройства получают отфильтрованный тревожный сигнал. Система фокусируется на целях «Человек» / «ТС», что значительно повышает эффективность системы видеомониторинга.Осо
|  |  | DS-2CD2183G2-IS уличная IP-видеокамера 8Мп с ИК-подсветкой до 30м | 24290 | HIKvision | 8 Мп купольная IP-камера AcuSense с фиксированным объективом. Технология Hikvision AcuSense позволяет выполнять классификацию объектов «Человек» / «ТС» на основе алгоритмов глубокого обучения, благодаря чему внешние и конечные устройства получают отфильтрованный тревожный сигнал. Система фокусируется на целях «Человек» / «ТС», что значительно повышает эффективность системы видеомониторинга.Особенн
|  |  | DS-2CD2123G0-IU уличная IP-видеокамера 2Мп с ИК-подсветкой до 30м и встроенным микрофоном | 17090 | HIKvision | Разрешение 2МпМатрица 1/2.8’’ Progressive Scan CMOSАппаратный WDR 120дБОбнаружение движения, вторжения в область, пересечения линии и лицВстроенный микрофонИК-подсветка до 30мШирокий температурный диапазон: -40 °C...+60 °C
|  |  | DS-2CD2125G0-IMS уличная IP-видеокамера 2Мп с ИК-подсветкой до 30м | 23690 | HIKvision | IP-камера Hikvision DS-2CD2125G0-IMS 2 Мп (1920х1080)&nbsp;рассчитана на эксплуатацию в местах непосредственного доступа, неотапливаемых помещениях зимой, на улице под навесом: защита корпуса от механических воздействий соответствует коду IK10, от влаги и пыли IP42, рабочие температуры от -40 до +60ºС. В камеру заложен комплекс аналитических функций: детекция лиц и движения, обнаружение пересечени
|  |  | DS-2CD2345G0P-I уличная IP-видеокамера (1.68мм) 4Мп с ИК-подсветкой до 10м | 24090 | HIKvision | Внутренняя 4 Мп (2560х1520) IP-камера укомплектована сверхширокоугольным объективом с фокусным расстоянием 1.68 мм, углом обзора по горизонтали 180°, вертикали – 101°, диагонали – 180°, апертурой F/2.0. Установленная на потолке обеспечивает полный обзор помещения.IP-видеокамера построена на 1/2.7-дюймовой CMOS-матрице с прогрессивным сканированием, чувствительностью 0.028 лк. Интерфейсы представле
|  |  | DS-2CD2523G2-IS(D) уличная IP-видеокамера 2Мп с EXIR-подсветкой до 30м и встроенным микрофоном | 19790 | HIKvision | 2Мп уличная компактная IP-камера с EXIR-подсветкой до 30м и технологией AcuSense. Технология Hikvision AcuSense позволяет выполнять классификацию объектов «Человек» / «ТС» на основе алгоритмов глубокого обучения, благодаря чему внешние и конечные устройства получают отфильтрованный тревожный сигнал. Система фокусируется на целях «Человек» / «ТС», что значительно повышает эффективность системы виде
|  |  | DS-2CD2543G2-IS уличная IP-видеокамера 4Мп с EXIR-подсветка до 30м и встроенным микрофоном | 22190 | HIKvision | 4Мп уличная компактная IP-камера с EXIR-подсветкой до 30м и технологией AcuSense. Технология Hikvision AcuSense позволяет выполнять классификацию объектов «Человек» / «ТС» на основе алгоритмов глубокого обучения, благодаря чему внешние и конечные устройства получают отфильтрованный тревожный сигнал. Система фокусируется на целях «Человек» / «ТС», что значительно повышает эффективность системы виде
|  |  | DS-2CD2543G2-IWS уличная IP-видеокамера 4Мп с Wi-Fi, EXIR-подсветка до 30м и встроенным микрофоном | 23590 | HIKvision | 4Мп уличная компактная IP-камера с Wi-Fi, EXIR-подсветкой до 30м и технологией AcuSense. Технология Hikvision AcuSense позволяет выполнять классификацию объектов «Человек» / «ТС» на основе алгоритмов глубокого обучения, благодаря чему внешние и конечные устройства получают отфильтрованный тревожный сигнал. Система фокусируется на целях «Человек» / «ТС», что значительно повышает эффективность систе
|  |  | DS-2CD2563G2-IS уличная IP-видеокамера 6Мп с EXIR-подсветка до 30м и встроенным микрофоном | 22590 | HIKvision | 6Мп уличная компактная IP-камера с EXIR-подсветкой до 30м и технологией AcuSense. Технология Hikvision AcuSense позволяет выполнять классификацию объектов «Человек» / «ТС» на основе алгоритмов глубокого обучения, благодаря чему внешние и конечные устройства получают отфильтрованный тревожный сигнал. Система фокусируется на целях «Человек» / «ТС», что значительно повышает эффективность системы виде
|  |  | DS-2CD2723G2-IZS уличная IP-видеокамера (2.8-12мм) 2Мп с ИК-подсветкой до 40м | 32890 | HIKvision | 2 Мп уличная купольная IP-камера с EXIR-подсветкой до 40м и технологией AcuSense. Технология Hikvision AcuSense позволяет выполнять классификацию объектов «Человек» / «ТС» на основе алгоритмов глубокого обучения, благодаря чему внешние и конечные устройства получают отфильтрованный тревожный сигнал. Система фокусируется на целях «Человек» / «ТС», что значительно повышает эффективность системывидео
|  |  | DS-2CD2743G2-IZS уличная IP-видеокамера (2.8-12мм) 4Мп с ИК-подсветкой до 40м | 34890 | HIKvision | 4 Мп уличная купольная IP-камера с ИК-подсветкой до 40м и технологией AcuSense. Технология Hikvision AcuSense позволяет выполнять классификацию объектов «Человек» / «ТС» на основе алгоритмов глубокого обучения, благодаря чему внешние и конечные устройства получают отфильтрованный тревожный сигнал. Система фокусируется на целях «Человек» / «ТС», что значительно повышает эффективность системы видеом
|  |  | DS-2CD2783G2-IZS уличная IP-видеокамера (2.8-12мм) 8Мп с ИК-подсветкой до 40м | 42390 | HIKvision | 8 Мп купольная IP-камера AcuSense с моторизированным вариофокальным объективом 2.8-12мм, ИК-подсветкой до 40м и технологией AcuSense. Технология Hikvision AcuSense позволяет выполнять классификацию объектов «Человек» / «ТС» на основе алгоритмов глубокого обучения, благодаря чему внешние и конечные устройства получают отфильтрованный тревожный сигнал. Система фокусируется на целях «Человек» / «ТС»,
|  |  | DH-IPC-HDPW1220FP-S-0280B мини-купольная IP видеокамера 2Мп (2.8мм) со встроенным микрофоном | 11550 | Dahua | Dahua DH-IPC-HDPW1220FP-S-0280B - купольная сетевая IP видеокамера 2MP с фиксированным объективом 2,8 мм.Особенности:Может вести видеозапись высокого качества в разрешении 1920x1080 с частотой 25 кадров в секундуВстроен монофокальный объектив с фокусным расстоянием 2.8 мм. Фокус объектива регулируется вручную, а угол горизонтального обзора камеры составляет 106 градусовНаличие встроенного микрофон
|  |  | DH-IPC-HDW4830EMP-AS-0400B купольная 4К IP видеокамера 8Мп (4мм) с ИК-подсветкой до 50м и встроенным микрофоном | 28785 | Dahua | Купольная видеокамера небольших размеров, предназначенная для наружного монтажа. Корпус, защищенный от влаги и пыли по стандарту IP67, и широкий диапазон рабочих температур от -30 до +60 позволяют эксплуатировать устройство на улице практически при любых погодных условиях.Особенности:широкий динамический диапазон;баланс белого: авто/ вручную;регулировка усиления: авто/ вручную;шумоподавление: 3D;ф
|  |  | TR-D4121IR1 v4 купольная IP-видеокамера 2Мп c ИК-подсветкой до 15м и встроенным микрофоном | 11430 | DSSL | Компактная (всего 10 см) 2Мп (1920х1080) IP-камера TRASSIR TR-D4121IR1 v4 с интегрированной ИК-подсветкой (15 метров) защищена от влаги и пыли по стандарту IP66, от механических повреждений - IK10, и имеет широкий диапазон рабочих температур от -40 до +60 °C, что обеспечивает стабильную работу устройства на улице независимо от времени года и суток. Камера оснащена встроенным микрофоном.Аналитическ
IP видеокамеры уличные
|  |  | EZVIZ EB3 уличная IP-видеокамера 3Мп с ИК-подсветкой до 15м и встроенным микрофоном | 6500 | Ezviz | EZVIZ EB3 — это очень простая в использовании камера для наружного наблюдения с кристально чистым разрешением 2K и другими возможностями. Стабильно работает до 120 дней на одном полном заряде аккумулятора и может работать где угодно рядом с вашим домом без сложной проводки или дорогостоящей установки. Это доступный вариант для любого, кому необходим дополнительный уровень защиты.Особенности:Оснаще
|  |  | DS-I200(E) уличная IP-видеокамера 2Мп с ИК-подсветкой до 30м | 6142.5 | HiWatch | Особенности:Высокое качество изображения с разрешением 2 Мп.Обнаружение цели по типу «Человек» / «ТС».Четкое изображение при яркой задней засветке благодаря технологии DWDR.Защита от влаги и пыли: IP67.EXIR 2.0: улучшенная инфракрасная технология с большой дальностью ИК-подсветки.Встроенный слот для microSD / SDHC / SDXC: нетВстроенный микрофон: нет
|  |  | DS-I250M(C) уличная цилиндрическая IP-видеокамера 2Мп с ИК-подсветкой до 30м и встроенным микрофоном | 8393.0601 | HiWatch | 2Мп цилиндрическая IP-видеокамера с Smart-подсветкой до 30м и микрофоном.Особенности:&nbsp;IP-камера DS-I250M(C) является 2 Мп цилиндрической IP-камерой с фиксированным объективомВысокое качество изображения с разрешением 2 МпОбнаружение цели по типу «Человек» / «ТС»Две интеллектуальные подсветки: высокая дальность покрытияВстроенный микрофон, аудиосвязь в режиме реального времениЗащита от влаги и
|  |  | DS-I400(D) уличная цилиндрическая IP-видеокамера 4Мп с ИК-подсветкой до 30м | 8393 | HiWatch | 4 Мп уличная цилиндрическая IP-камера с EXIR-подсветкой до 30 метров.&nbsp;Особенности:Высокое качество изображения с разрешением 4 Мп.Обнаружение цели по типу «Человек» / «ТС».Защита от влаги и пыли: IP67.Четкое изображение при яркой задней засветке благодаря технологии 120 дБ WDR.Технология эффективного сжатия H.265+.EXIR 2.0: улучшенная инфракрасная технология с большой дальностью ИК-подсветки.
|  |  | DS-I256Z(B) уличная IP-видеокамера 2Мп (2.8-12мм) с ИК-подсветкой до 50м | 12218 | HiWatch | 2 Мп IP-видеокамера&nbsp;уличная цилиндрическая&nbsp;HiWatch&nbsp;DS-I256Z(B)&nbsp;(2.8-12 мм) оборудована для круглогодичной работы в условиях улицы: защита от пыли и влаги по стандарту IP67, диапазон рабочих температур от -40 до +60°C, дальность ИК-подсветки до 50 метров.Особенности:Высокое качество изображения с разрешением 2 Мп.Обнаружение цели по типу «Человек» / «ТС».Моторизированный вариофо
|  |  | DS-I456Z(B) уличная IP-видеокамера 4Мп (2.8-12 мм) с ИК-подсветкой до 50м | 13642.5 | HiWatch | Уличная 4 Мп цилиндрическая IP-камера HiWatch DS-I456Z(B) (2.8-12 мм) ведет круглосуточное видеонаблюдение в диапазоне температур от -40 до +60 градусов. Ее компактный металлический корпус защищен от влаги и пыли по стандарту IP67.Особенности:Высокое качество изображения с разрешением 4 Мп.Обнаружение цели по типу «Человек» / «ТС».Моторизированный вариофокальный объектив от 2.8 до 12 мм для просто
|  |  | DS-2CD2T23G2-4I(D) уличная цилиндрическая IP-камера 2Мп с ИК-подсветкой до 80м | 22690 | HIKvision | 2 Мп уличная цилиндрическая IP-камера с EXIR-подсветкой до 80м и технологией AcuSense. Технология Hikvision AcuSense позволяет выполнять классификацию объектов «Человек» / «ТС» на основе алгоритмов глубокого обучения, благодаря чему внешние и конечные устройства получают отфильтрованный тревожный сигнал. Система фокусируется на целях «Человек» / «ТС», что значительно повышает эффективность системы
|  |  | DS-2CD2T43G2-4I уличная цилиндрическая IP-камера 4Мп с ИК-подсветкой до 80м | 24590 | HIKvision | 4 Мп цилиндрическая IP-камера AcuSense с фиксированным объективом. Технология Hikvision AcuSense позволяет выполнять классификацию объектов «Человек» / «ТС» на основе алгоритмов глубокого обучения, благодаря чему внешние и конечные устройства получают отфильтрованный тревожный сигнал. Система фокусируется на целях «Человек» / «ТС», что значительно повышает эффективность системы видеомониторинга.Ос
|  |  | DS-2CD2T83G2-4I уличная цилиндрическая IP-камера 8Мп с ИК-подсветкой до 80м | 28390 | HIKvision | 8 Мп цилиндрическая IP-камера AcuSense с фиксированным объективом. Технология Hikvision AcuSense позволяет выполнять классификацию объектов «Человек» / «ТС» на основе алгоритмов глубокого обучения, благодаря чему внешние и конечные устройства получают отфильтрованный тревожный сигнал. Система фокусируется на целях «Человек» / «ТС», что значительно повышает эффективность системы видеомониторинга.Ос
|  |  | DS-2CD2T23G0-I5 уличная цилиндрическая IP-камера 2Мп с ИК-подсветкой до 50м | 18290 | HIKvision | 2 Мп (1920х1080) сетевая камера Hikvision DS-2CD2T23G0-I5 (2.8/4/6/8 мм, опционально) поставляется в корпусе, защищенном от влаги и пыли по стандарту IP67, с диапазоном рабочих температур от -40 до +60°C, что обеспечивает круглогодичную стабильную работу устройства на улице.Функции улучшения изображения:WDR 120 дБ – двойное сканирование с последующим формированием сбалансированного итогового кадра
|  |  | DS-2CD2T23G0-I8 уличная цилиндрическая IP-камера 2Мп с ИК-подсветкой до 80м | 22390 | HIKvision | 2 Мп (1920х1080) IP-камера Hikvision DS-2CD2T23G0-I8 заключена в корпус, отвечающий требованиям стандарта защиты от влаги и пыли IP67, с диапазоном рабочих температур от -40 до +60°C, что обеспечивает круглогодичную стабильную работу устройства на улице.Функции улучшения изображения:WDR 120 дБ – 2-кратное сканирование с последующим формированием итогового сбалансированного кадра, нейтрализация вли
|  |  | DS-2CD2T43G0-I5 уличная цилиндрическая IP-камера 4Мп с ИК-подсветкой до 50м | 21020 | HIKvision | Телекамера IP 4Мп уличная цилиндрическая с ИК подсветкой до 50м 1/3" Progressive Scan CMOS; объектив 2.8мм/ 4мм (опционально); механический ИК-фильтр; 0.01лк F1.2; сжатие H.265/H.264/MJPEG; тройной поток; 2688×1440 - 25к/с; WDR 120дБ, 3D DNR, BLC, ROI; обнаружение движения, вторжения в область и пересечения линии; 1 RJ45 10M/100M Ethernet; питание DC 12В ±25% / PoE (802.3af); 9.5Вт макс; защита от
|  |  | DS-2CD2023G0-I уличная цилиндрическая IP-камера 2Мп с ИК-подсветкой до 30м | 18890 | HIKvision | 2 Мп камера Hikvision DS-2CD2023G0-I с поддержкой кодека Н.265+ и ИК-подсветкой до 30 метров. Устройство имеет класс защиты от пыли и влаги IP67 и широкий диапазон рабочих температур от -40 до +60 °C, что делает&nbsp;эту камеру отличным универсальным выбором для установки на улице.Функции улучшения изображения:WDR 120 дБ — двойное сканирование сцены с последующим получением результирующего сбаланс
|  |  | DS-2CD2023G2-IU уличная цилиндрическая IP-камера 2Мп с EXIR-подсветкой до 40м и встроенным микрофоном | 19190 | HIKvision | 2 Мп уличная цилиндрическая IP-камера с EXIR-подсветкой до 40м и технологией AcuSense. Технология Hikvision AcuSense позволяет выполнять классификацию объектов «Человек» / «ТС» на основе алгоритмов глубокого обучения, благодаря чему внешние и конечные устройства получают отфильтрованный тревожный сигнал. Система фокусируется на целях «Человек» / «ТС», что значительно повышает эффективность системы
|  |  | DS-2CD2027G2-LU(C) уличная цилиндрическая IP-камера 2Мп с LED-подсветкой до 40м и встроенным микрофоном | 19290 | HIKvision | 2 Мп цилиндрическая IP-камера DS-2CD2027G2-LU(C) с фиксированным объективом серии ColorVu. Технология Hikvision ColorVu обеспечивает яркие красочные изображения 24/7 с помощью усовершенствованных объективов с апертурой F1.0 и высокопроизводительных матриц. Апертура F1.0 позволяет собирать больше света для получения более ярких изображений. Усовершенствованные матрицы могут значительно улучшить исп
|  |  | DS-2CD2043G2-IU уличная цилиндрическая IP-камера 4Мп с ИК-подсветкой до 40м и встроенным микрофоном | 20490 | HIKvision | 4 Мп цилиндрическая IP-камера AcuSense с фиксированным объективом. Технология Hikvision AcuSense позволяет выполнять классификацию объектов «Человек» / «ТС» на основе алгоритмов глубокого обучения, благодаря чему внешние и конечные устройства получают отфильтрованный тревожный сигнал. Система фокусируется на целях «Человек» / «ТС», что значительно повышает эффективность системы видеомониторинга.Ос
|  |  | DS-2CD2083G2-IU уличная цилиндрическая IP-камера 8Мп (4K) с ИК-подсветкой до 40м и встроенным микрофоном | 24290 | HIKvision | 8 Мп цилиндрическая IP-камера AcuSense с фиксированным объективом. Технология Hikvision AcuSense позволяет выполнять классификацию объектов «Человек» / «ТС» на основе алгоритмов глубокого обучения, благодаря чему внешние и конечные устройства получают отфильтрованный тревожный сигнал. Система фокусируется на целях «Человек» / «ТС», что значительно повышает эффективность системы видеомониторинга.Ос
|  |  | DS-2CD2623G2-IZS уличная цилиндрическая IP-камера 2Мп с ИК-подсветкой до 60м | 32890 | HIKvision | 2 Мп уличная цилиндрическая IP-камера с EXIR-подсветкой до 60м и технологией AcuSense. Технология Hikvision AcuSense позволяет выполнять классификацию объектов «Человек» / «ТС» на основе алгоритмов глубокого обучения, благодаря чему внешние и конечные устройства получают отфильтрованный тревожный сигнал. Система фокусируется на целях «Человек» / «ТС», что значительно повышает эффективность системы
|  |  | DS-2CD2643G2-IZS уличная цилиндрическая IP-камера 4Мп с ИК-подсветкой до 60м | 34890 | HIKvision | 4 Мп цилиндрическая IP-камера AcuSense c моторизированным вариофокальным объективом. Технология Hikvision AcuSense позволяет выполнять классификацию объектов «Человек» / «ТС» на основе алгоритмов глубокого обучения, благодаря чему внешние и конечные устройства получают отфильтрованный тревожный сигнал. Система фокусируется на целях «Человек» / «ТС», что значительно повышает эффективность системы в
|  |  | DS-2CD2683G2-IZS уличная цилиндрическая IP-камера 8Мп с EXIR-подсветкой до 60м | 42390 | HIKvision | 8 Мп цилиндрическая IP-камера AcuSense с моторизированным вариофокальным объективом. Технология Hikvision AcuSense позволяет выполнять классификацию объектов «Человек» / «ТС» на основе алгоритмов глубокого обучения, благодаря чему внешние и конечные устройства получают отфильтрованный тревожный сигнал. Система фокусируется на целях «Человек» / «ТС», что значительно повышает эффективность системы в
|  |  | DH-IPC-HFW1120SP-W-0360B уличная IP-видеокамера 1.3Мп (3.6мм) Wi-Fi со встроенным микрофоном | 6090 | Dahua | Особенности:день/ночь, авто (ICR)/ цвет ч/б;компенсация задней подсветки: BLC/ HLC/ DWDR;баланс белого: авто/ вручную;регулировка усиления: авто/ вручную;шумодавление: 3D;приватные зоны : до 4 областей.
|  |  | DH-IPC-HFW1420SP-0360B уличная IP-видеокамера 4Мп (3.6мм) с ИК-подсветкой до 30м | 14085 | Dahua | Особенности:широкий динамический диапазон;баланс белого: авто/ вручную;регулировка усиления: авто/ вручную;шумодавление: 3D;компенсация внешней засветки.
|  |  | DH-IPC-HFW4830EP-S-0400B уличная IP-видеокамера 8Мп (4К) (4мм) с ИК-подсветкой до 40м | 19190 | Dahua | Особенности:широкий динамический диапазон;баланс белого: авто/ вручную;регулировка усиления: авто/ вручную;шумодавление: 3D;функции IVS: пересечение линии, оставленные предметы, контроль области;компенсация внешней засветки;усиление сигнала: авто/ вручную.
|  |  | DH-IPC-HFW2121RP-VFS-IRE6 уличная IP-видеокамера 1.3Мп (2.7-12мм) с ИК-подсветкой до 60м | 16200 | Dahua | Особенности:широкий динамический диапазон;баланс белого: авто/ вручную;регулировка усиления: авто/ вручную;шумодавление: 3D;компенсация внешней засветки.
|  |  | DH-IPC-HFW2421RP-ZS-IRE6 уличная IP-видеокамера 4Мп (2.7-12мм) с ИК-подсветкой до 60м | 22035 | Dahua | Особенности:широкий динамический диапазон;баланс белого: авто/ вручную;регулировка усиления: авто/ вручную;компенсация внешней засветки.
|  |  | DH-IPC-HFW5221EP-Z-4747A уличная IP-видеокамера 2Мп (4.7-47мм) с ИК-подсветкой до 50м | 57600 | Dahua | Особенности:моторизированный длиннофокусный объектив;широкий динамический диапазон;баланс белого: авто/ вручную;регулировка усиления: авто/ вручную;шумодавление: 3D;компенсация внешней засветки;PAL 960H видеовыход.
|  |  | DH-IPC-HFW5830EP-Z уличная IP-видеокамера 8Мп (4K) (2.7-12мм) с ИК-подсветкой до 50м | 35090 | Dahua | Особенности:широкий динамический диапазон;функции IVS: пересечение линии, контроль области, поиск предметов;баланс белого: авто/ вручную;регулировка усиления: авто/ вручную;шумодавление: 3D;компенсация внешней засветки;усиление сигнала: авто/ вручную.
|  |  | TR-D2153IR6 уличная IP-видеокамера 5Мп (2.7–13.5мм) с ИК-подсветкой до 60м и встроенным микрофоном | 18890 | DSSL | 5 Мп (2592x1944) IP-камера TRASSIR TR-D2153IR6 для уличной эксплуатации в любое время года поставляется в металлическом корпусе, защищенном от влаги и пыли по стандарту IP67, стабильно работает в диапазоне температур –40 °C… +60 °C. Предусмотрена грозозащита TVS 4000 V.Благодаря высокопроизводительному процессору и сверхчувствительной (0.002 лк) 1/2.8-дюймовой CMOS-матрице TR-D2153IR6 дольше ведет
IP видеокамеры скоростные поворотные
|  |  | EZVIZ C6W поворотная камера 360° 4Мп со встроенным микрофоном и динамиком | 5990 | Ezviz | Компактная IP камера C6W со встроенным динамиком и микрофоном. Модель сразу привлекает внимание, причем как функционалом, так и оригинальным шарообразным дизайном. Рекомендуемое место установки – потолок, так как C6W способна контролировать пространство с обзором 360 градусов и без слепых зон. Монтажное основание входит в комплект поставки.Поворотная 4 Мп мини-камера C6W имеет функцию авто-слежени
|  |  | RVi-IPC62Z30-A1 поворотная IP-видеокамера 2Мп (4.5-135мм) с ИК-подсветкой до 150м | 92950 | RVi | IP-камера поворотного типа RVi-IPC62Z30-A1 оборудована высококачественной матрицей разрешения 1920х1080. Имеет зум-объектив 4.5-135 мм, который обеспечивает видеообзор большого количества пространства. Система интеллектуальной видеоаналитики дает возможность обходится без дополнительного ПО для выполнения сложных задач видеонаблюдения. Дополнительно имеется настройка качества изображения ROI. Каме
|  |  | RVi-IPC62Z30-PRO V.2 уличная поворотная IP-видеокамера 2Мп (6.0-180мм) с ИК-подсветкой до 200м | 157850 | RVi | Поворотная IP-видеокамера&nbsp;RVi-IPC62Z30-PRO V.2 имеет прочный корпус с защитой от влаги и пыли по стандарту IP67 и от механических повреждений - IK10, а также широкий диапазон рабочих температур от -40 до +70°С, что позволяет использовать ее на улице при любых погодных условиях. Камера комплектуется специальным кронштейном для установки на стену.Особенности:Сенсор: 1/1.9" IMX185, 0.002 лк @ F1
|  |  | DS-I225(С) уличная скоростная поворотная IP-видеокамера 2Мп (4.8-120мм) с EXIR-подсветкой до 100м | 39443 | HiWatch | Поворотная 2 Мп (1920х1080) IP-камера видеонаблюдения HiWatch DS-I225(С) адаптирована к работе в сложных условиях улицы: диапазон рабочих температур от -35 до +65 ºС, корпус защищен от влаги и пыли по стандарту IP66, предусмотрена грозозащита. Камера оборудована 25-кратной оптикой со скоростью зумирования 3.6 с. Скорость поворота и наклона по предустановке — 80 °/с. Всего 300 предустановок, 4 шабл
|  |  | DS-I215(C) уличная скоростная поворотная IP-видеокамера 2Мп (5-75мм) с EXIR-подсветкой до 100м | 34268 | HiWatch | IP-камера HiWatch DS-I215(C) имеет поворотную конструкцию. Удаленно управлять можно не только поворотом, но и наклоном. Эти возможности необходимы для осуществления контроля необходимых в настоящий момент зон. Модель предназначена для уличного монтажа. Соответствие устройства классу защиты IP66 свидетельствует о том, что камера полностью защищена от пыли и не подвержена воздействию любых погодных
|  |  | DS-I215(D) уличная скоростная поворотная IP-видеокамера 2Мп (5-75мм) с ИК-подсветкой до 100м | 48790 | HiWatch | Видеокамера последней модели от известного производителя, выполняющая функции круглосуточного видеонаблюдения за обширной областью. Камера способна поворачиваться вокруг своей оси на 360 градусов, что позволяет охватывать большую площадь одним устройством. Оптический зум модели увеличивает любую доступную область зоны наблюдения в 15 раз, позволяя разглядеть мельчайшие детали. Для ведения записи в
|  |  | DS-I205M(C) уличная IP-видеокамера 2Мп (2.8-12мм) c ИК-подсветкой до 20м и встроенным микрофоном | 17918 | HiWatch | Поворотная IP-видеокамера HiWatch&nbsp;DS-I205M(C) 2 Мп (1920х1080) с объективом 2.8-12 мм и 4х оптическим зумом для высокой детализации обширных областей. Камера снабжена ИК-подсветкой до 20 м для обеспечения безопасности в ночное время. Может широко использоваться в различных сценариях, таких как мониторинг части помещения (коридора) и объектов: офисов, фабрик, магазинов и ресторанов.Особенности
|  |  | DS-2DE2204IW-DE3(S6)(B) скоростная поворотная IP-камера 2Мп (2.8-12мм) с ИК-подсветкой до 30м, встроенным микрофоном и динамиком | 19832 | HIKvision | 2Мп скоростная поворотная IP-камера с ИК-подсветкой до 30м. Может широко использоваться в различных сценариях: торговые центры, магазины, производственные предприятия, мониторинг входов и выходов.Особенности:Высокое качество изображения с разрешением 2 МпЧеткое изображение при яркой задней засветке благодаря технологии 120 дБ WDR4х оптический зум обеспечивает высокую детализацию обширных областейО
|  |  | DS-2DE2204IW-DE3/W(S6) скоростная поворотная IP-камера 2Мп (2.8-12мм) с Wi-Fi, ИК-подсветкой до 30м, встроенным микрофоном и динамиком | 21592 | HIKvision | Поворотная 2 Мп (1920х1080) IP-камера Hikvision DS-2DE2204IW-DE3/W (S6) рассчитана на эксплуатацию в помещении. Оснащена модулем Wi-Fi (частота 2.400 ~ 2.4835 ГГц, ширина канала 20 ~ 40 МГц, скорость передачи данных до 150 Мбит/с). Оборудована ИК-подсветкой дальностью действия 30 метров, подходит для ночного видеонаблюдения.Функциональность:300 предустановок, 3D-позиционирование, отображение PTZ-п
|  |  | DS-2DE3C210IX-DE (C1)(T5) скоростная поворотная IP-камера 2Мп (2.8-28мм) с ИК-подсветкой до 50м, встроенным микрофоном и динамиком | 31832 | HIKvision | 2Мп скоростная поворотная IP-камера c ИК-подсветкой до 50м и Deep learning алгоритмом. Благодаря объективу с 10х оптическим зумом камера обеспечивает отличную детализацию обширных областей. Эта серия камер может применяться для получения изображений высокой четкости в различных местах, таких как реки, леса, дороги, железные дороги, аэропорты, порты, площади, парки, туристические места, станции, ме
|  |  | DS-2DE3A404IW-DE скоростная поворотная IP-камера 4Мп (2.8-12мм) с ИК-подсветкой до 50м, встроенным микрофоном и динамиком | 39290 | HIKvision | Поворотная 4 Мп (2560×1440) IP-камера Hikvision DS-2DE3A404IW-DE адаптирована к круглогодичной уличной эксплуатации: защита корпуса от пыли и влаги соответствует стандарту IP66, диапазон рабочих температур от -30 до +65ºС, грозозащита. Скорость по предустановке поворота – 65 °/с, наклона – 60 °/с. Количество предустановок – 300.Функциональность:WDR 120 дБ – 2-кратное сканирование сцены с разной вы
|  |  | DS-2DE3204W-DE поворотная IP-камера 2Мп (2.8-12мм) | 27432 | HIKvision | Модель Hikvision DS-2DE3204W-DE – это купольное 2Мп PTZ-решение с возможностью 4-кратного оптического масштабирования наблюдаемой сцены. Вандалостойкий (IK10) корпус камеры защищен от неблагоприятных погодных воздействий по стандарту IP67, что в совокупности с рабочими температурами от -40° до +65°С позволяет использовать устройство на улице. Для борьбы с дефектами изображения, вызванными неравном
|  |  | DS-2DE4A425IWG-E 25-скоростная поворотная IP-камера 4Мп (4.8-120мм) | 51672 | HIKvision | 25-скоростной поворотной 4Мп IP-камерой с 1/2.8″ Progressive Scan CMOS и ИК-подсветкой. Благодаря объективу с 25 х оптическим зумом камера обеспечивает отличную детализацию обширных областей. Эта серия камер может применяться для получения изображений высокой четкости в различных местах, таких как реки, леса, дороги, железные дороги, аэропорты, порты, площади, парки, туристические места, станции,
|  |  | DS-2DE4225W-DE3 скоростная поворотная IP-камера 2Мп с 25-кратной оптикой (4.8-120мм) | 64890 | HIKvision | Поворотная IP-камера видеонаблюдения Hikvision DS-2DE4225W-DE3 базируется на высокочувствительном (0.005 лк при F1.6) сенсоре, способном записывать цветную картинку даже при скудном освещении, что позволяет не переключать камеру в черно-белый режим до полной темноты. Для компрессии предусмотрен кодек H.265+: интеллектуальное сжатие, экономия полосы пропускания до 70% за счет разделения перемещающи
|  |  | DS-2DE4425W-DE3(B) скоростная поворотная IP-камера 4Мп с 25-кратной оптикой (4.8-120мм) | 43992 | HIKvision | Поворотная 4 Мп (2560х1440) IP-камера Hikvision DS-2DE4425W-DE3 (B) поставляется с 25-кратной оптикой (время приближения 3.6 с). Скорость по предустановке поворота: 160 °/с, наклона: 120 °/с. 300 предустановок, 8 патрулей, 4 шаблона. Скорость трансляции 50 fps повышает информативность картинки при воспроизведении.Функциональность:WDR 120 дБ – двойное сканирование сцены с последующим объединением к
|  |  | DS-2DE5225W-AE3(T5) скоростная поворотная IP-камера 2Мп с 25-кратной оптикой (4.8-120мм) | 42552 | HIKvision | Hikvision DS-2DE5225W-AE3(T5) является 2Мп 25х скоростной купольной IP-камерой с 1/2.8″ Progressive Scan CMOS и технологией DarkFighter. Благодаря объективу с 25х оптическим зумом камера обеспечивает отличную детализацию обширных областей. Эта серия камер может быть широко использована для получения изображений высокой четкости в различных сценариях, таких как реки, дороги, железные дороги, аэропо
|  |  | DS-2DE5232W-AE(T5) скоростная поворотная IP-камера 2Мп (4.8-153.6мм) с 32-кратной оптикой | 58712 | HIKvision | Hikvision DS-2DE5232W-AE (T5) является 2 Мп 32х скоростной купольной IP-камерой с 1/2.8″ Progressive Scan CMOS и технологией DarkFighter. Благодаря объективу с 32х оптическим зумом камера обеспечивает высокую детализацию обширных областей. Эта серия камер может быть широко использована для получения изображений высокой четкости в различных сценариях, таких как реки, дороги, железные дороги, аэропо
|  |  | DS-2DF5232X-AE3 скоростная поворотная IP-камера 2Мп (4.5-144мм) | 95752 | HIKvision | Поворотная IP-камера видеонаблюдения Hikvision DS-2DF5232X-AE3 оборудована оптикой с 25-кратным оптическим увеличением. Поддерживает фирменную разработку Hikvision – кодек H.265+: интеллектуальное сжатие с различной кодировкой перемещающихся и статичных объектов, обеспечивающее до 70% экономии ресурса полосы пропускания. Передача потока с частотой 50 к/с значительно повышает информативность картин
|  |  | DS-2DF7232IX-AEL скоростная поворотная IP-камера 2Мп с ИК-подсветкой до 150м | 127992 | HIKvision | 2 Мп (1920х1080) поворотная IP-камера видеонаблюдения Hikvision DS-2DF7232IX-AEL адаптирована к круглогодичной работе на улице: корпус защищен от пыли и влаги согласно стандарту IP66, предусмотрена грозозащита; диапазон рабочих температур от -40 до +65ºС – Hi-PoE, от -60 до +65ºС – AC 24 В. Укомплектована 32-кратной оптикой. Поддерживает автотрекинг. Скорость трансфокации – 4.1 с. Скорость по пред
IP видеокамеры для помещений
|  |  | DS-I214W(C) IP-видеокамера для помещений 2Мп с ИК-подсветкой до 10м, встроенным микрофоном и динамиком | 9743.0604 | HiWatch | Внутренняя 2 Мп (1920х1080) IP-камера укомплектована PIR-сенсором, детектирующим объекты по изменению температуры (дальность - 10 м), Wi-Fi модулем с радиусом приема 50 метров, работающим в диапазоне частот 2.4 ГГц. Камера имеет встроенный микрофон и динамик.Особенности:Высокое качество изображения с разрешением 2 МпТехнология эффективного сжатия H.265+Обеспечение безопасности в режиме реального в
|  |  | DS-I214(B) IP-видеокамера для помещений 2Мп с ИК-подсветкой до 10м, встроенным микрофоном и динамиком | 7943 | HiWatch | Внутренняя 2 Мп (1920х1080) IP-камера укомплектована PIR-датчиком, детектирующим движение объекта по изменению теплового излучения. Дальность действия сенсора - 10 м, угол обнаружения по горизонтали - 90°, по вертикали - 80°.&nbsp;Камера оборудована сетевым FE-портом RJ-45, слотом для microSD/SDHC/SDXC-карты емкостью 128 Гб, микрофоном, динамиком.Функции, улучшающие изображение:DWDR — избирательно
Миниатюрные цветные (кубические и цилиндрические)
|  |  | DQ3-P6330HMI-P4-28 IP видеокамера | 62430.0311 | DynaLogic | IP видеокамера DQ3-P6330HMI-P4-28 предназначена для использования в системах видеонаблюдения. Простота установки, высокая чувствительность, современный дизайн, компактный размер (30 x 30 мм) позволяют применять видеокамеры практически во всех сферах деятельности: в офисе, магазине, банке, больнице, школе. Видеокамера оснащена встроенным микро объективом со стеклянной оптикой. Данная модель зареком
|  |  | DQ3-P6330HMI-P4 IP видеокамера | 61580.02 | DynaLogic | IP видеокамера DQ3-P6330HMI-P4 предназначена для использования в системах видеонаблюдения. Простота установки, высокая чувствительность, современный дизайн, компактный размер (30 x 30 мм) позволяют применять видеокамеры практически во всех сферах деятельности: в офисе, магазине, банке, больнице, школе. Видеокамера оснащена встроенным микро объективом со стеклянной оптикой. Данная модель зарекоменд
|  |  | DL-P6319HMI-P4 IP видеокамера | 68210.0178 | DynaLogic | IP видеокамера DL-P6319HMI-P4 представляет собой функционально законченную камеру с внутренней синхронизацией. Видеокамера выпускается в цилиндрическом стальном корпусе диаметром 19 мм. Отличительными особенностями являются наличие кронштейна, простота установки, эстетичный внешний вид. Видеокамеры поставляются с объективами с резьбой 12 х 0,5 мм. Данная модель зарекомендовала себя как надежная и
NVR видеорегистраторы
|  |  | DS-N204(C) 4-канальный IP-видеорегистратор | 6517.5 | HiWatch | Видеорегистратор серии DS-N204 (C) является сетевым видеорегистратором.Основная информацияВидеосжатие H.265+/H.265/H.264+/H.264Входная пропускная способность до 40/ 60 Мбит/с, выходная пропускная способность до 60 Мбит/сСетевое подключение-видеовходы: до 4/8 каналовВозможность декодирования до 4 каналов 1080pОдновременный вывод HDMI/VGAФормат сжатия и запись видеоСтандарт сжатия H.265+: экономия м
|  |  | DS-N204P(B) 4-канальный IP-видеорегистратор с PoE | 7222.5 | HiWatch | HiWatch DS-N204 рассчитан на подключение до 4 IP камер видеонаблюдения с разрешением до 4 Мп. Битрейт — 40 Мбит/с. Модель оборудована видеовыходами 1хVGA, 1хHDMI (для трансляции сигнала высокой четкости). Разрешение вывода (максимум): VGA/HDMI — 1920х1080; записи — до 4 Мп 16 Fps. Поддерживает кодеки H.264+/H.264, двойной поток. Интерфейсы: 1хRJ-45, 2хUSB 2.0, аудиовход/выход (1/1).Предусмотрена у
|  |  | DS-N204P(C) 4-канальный IP-видеорегистратор с PoE | 9443 | HiWatch | Сетевой видеорегистратор DS-N204P (C) рассчитан на четыре IP-камеры. Оборудован независимыми PoE-портами. В режиме Extend PoE дальность передачи по витой паре (Cat 5e) достигает 250 м на скорости 10 Мбит/с. Бюджет РоЕ — 36 ВтРазрешение записи — до 4 Мп, разрешение вывода — до 1920×1080, битрейт — 16 Мбит/с. NVR поддерживает 2-потоковую запись и кодеки H.265+, H.265, H.264+, H.264. Видеовыходы — VG
|  |  | DS-N208P(C) 8-канальный IP-видеорегистратор с PoE | 13793 | HiWatch | 8-канальный IP-регистратор c 8 PoE интерфейсами.Видеовход: 8 IP@4Мп; Аудиовход: 1 канал RCA; Видеовыход: 1 VGA и 1 HDMI до 1080Р; Аудиовыход; 1 канал RCA; Видеосжатие H.265+/H.265/H.264+/H.264; Входящий поток 60 Мбит/с; Исходящий поток 60Мбит/с. Разрешение записи: до 4Мп. Синхр.воспр. 4 канала@2Мп; 1 канал@4Мп; 8 независимых PoE интерфейса 10M/100M; поддержка режима передачи до 250м, 10Мбит/с, CAT
|  |  | DS-N304(C) 4-канальный IP-видеорегистратор | 7794 | HiWatch | Имеющий поддержку технологии PTZ видеорегистратор для систем видеонаблюдения HiWatch DS-N304(C) рассчитан на использование четырех каналов записи. Максимальное разрешение видео – 4096x2160. Вы сможете задействовать камеры высокого класса. Сохранение данных производится на SATA-накопитель с максимальным объемом 6 ТБ. Поддерживаемые режимы записи – автоматический, интеллектуальная аналитика и по обн
|  |  | DS-N304P(C) 4-канальный IP-видеорегистратор c PoE | 13868 | HiWatch | Сетевой видеорегистратор HiWatch DS-N304P(C) предназначен для создания систем видеонаблюдения и/или расширения существующих комплексов CCTV в рамках проектов с ограниченным бюджетом. NVR позволяет подключить до 4 сетевых видеокамер с разрешением записи до 6 МПикс (входящий битрейт до 40 Мбит/с). Поддерживается питание IP-камер по стандарту PoE.
|  |  | DS-N308W(B) 8-канальный IP-видеорегистратор с Wi-Fi | 10568 | HiWatch | Видеорегистратор IP 8-ми канальный с WIFI; подключение IP камер до 5 Мп; Максимальный битрейт 50 Мб/с; H264/H265; HDMI-1/VGA-1; 1 SATA3 до 6Тб; 1 порт 100Mb; 2 USB порта 2.0; Аудиовыход 1 шт; 2 антенны MIMO; Питание: DC12В/2A; 18ВТ; -10°C ... +55°C; 205×205×45 мм.Сетевой видеорегистратор DS-N308W рассчитан на подключение до восьми камер. Оборудован Wi-Fi модулем для работы с беспроводными камерами
|  |  | DS-N308(C) 8-канальный IP-видеорегистратор | 10868 | HiWatch | IP-видеорегистратор Hikvision HiWatch DS-N308(C) в черном корпусе решает задачу сохранения видео с подключенных камер видеонаблюдения для последующего просмотра и анализа. Устройство допускает присоединение до 8 камер и производит запись полученных с них видеоматериалов на подключенный HDD-накопитель с интерфейсом SATA, объем которого может достигать 6 ТБ. Запись треков прибор может осуществлять в
|  |  | DS-N308/2(C) 8-канальный IP-видеорегистратор | 12218 | HiWatch | Видеорегистратор IP 8 канальный; Камеры до 8 Мп; Битрейт вход/вых - 80/80 Мбит/с; H.265+/H.265/H.264+/H.264; HDMI, VGA;&nbsp; 2 SATA 6 ТБ; Аудио вх/выход 1/1; 2х USB; 12 DC; -10°C ...+55°C; 315х230х45 мм. Адаптер питания в комплекте. HIK Cloud P2P.Видеорегистратор для систем видеонаблюдения HiWatch DS-N308/2 (C) может функционировать совместно с восемью IP-камерами. Сетевое подключение организуетс
|  |  | DS-N308P(D) 8-канальный IP-видеорегистратор c PoE | 17143 | HiWatch | Сетевой видеорегистратор HiWatch DS-N308P(D) предназначен для создания систем видеонаблюдения или расширения существующих комплексов CCTV в рамках проектов с ограниченным бюджетом. NVR позволяет подключить до 8 сетевых видеокамер с разрешением записи до 8 МПикс. Поддерживается питание IP-камер по стандарту PoE.Особенности:IP-видеовходы: до 8 каналовФорматы видео: H.265+ / H.265 / H.264 / H.264+Дек
|  |  | DS-N308/2P(D) 8-канальный IP-видеорегистратор c PoE | 19342.5 | HiWatch | HiWatch DS-N308/2P(D) – 8-ми канальный IP-регистратор.Особенности:IP-видеовходы: до 8 каналовФорматы видео: H.265+ / H.265 / H.264 / H.264+Декодирующая способность, 1 канал @ 8 Мп / 3 канала @ 4 Мп / 6 каналов @ 1080pВходная пропускная способность до 80 Мбит/сEXTEND PoE до 250 м 10 Мбит Cat 5e
|  |  | DS-N316(D) 16-канальный IP-видеорегистратор | 13942.5 | HiWatch | Сетевой видеорегистратор HiWatch DS-N316(D) рассчитан на подключение до 16 IP-камер видеонаблюдения с разрешением до 8 Мп.Особенности:IP-видеовходы: до 16 каналовФорматы видео: H.265+ / H.265 / H.264 / H.264+Декодирующая способность, 1 канал @ 8 Мп / 3 канала @ 4 Мп / 6 каналов @ 1080pВходная пропускная способность до 160 Мбит/с
|  |  | DS-N316/2(D) 16-канальный IP-видеорегистратор | 15742.5 | HiWatch | Гибридный видеорегистратор для систем видеонаблюдения HiWatch DS-N316/2(D) станет отличным выбором для пользователей, которые хотят получить в свое распоряжение надежное и производительное устройство, которое станет центральным элементом крупной системы видеонаблюдения. Регистратор рассчитан на подключение до 16 IP-камер. Максимальное разрешение записи – 4096x2160 (4K). Вывод изображения (например
|  |  | DS-N316/2P(D) 16-канальный IP-видеорегистратор c PoE | 34792.5 | HiWatch | Видеорегистратор для систем видеонаблюдения HiWatch DS-N316/2P(D) способен обеспечить функционирование системы видеонаблюдения, используемой в большом доме, коттедже или на коммерческом объекте. Конструкцией модели предусмотрена возможность подключения 16 IP-камер. Регистратор поддерживает технологию PoE.Особенности:IP-видеовходы: до 16 каналовФорматы видео: H.265+ / H.265 / H.264 / H.264+Декодиру
|  |  | DS-N332/2(C) 32-канальный IP-видеорегистратор | 27292.5 | HiWatch | 32-х канальный IP-регистратор HiWatch DS-N332/2(C).&nbsp;Особенности:IP-видеовходы: до 32 каналовФорматы видео: H.265+ / H.265 / H.264 / H.264+Декодирующая способность до 2 каналов @ 8 Мп, 4 каналов @ 4 Мп или 8 каналов @ 1080p1 HDMI и 1 VGA: поддерживают независимый видеовыход2 SATA интерфейса для подключения HDD (до 10 TБ каждый HDD)Входная пропускная способность до 256 Мбит/с
|  |  | DS-7604NXI-K1(B) 4-канальный IP-видеорегистратор | 13642.5 | HIKvision | Сетевой 4-канальный 4K&nbsp;видеорегистратор с технологией AcuSense.Особенности:IP-видеовходы: до 4 каналов.Форматы видео: H.265+ / H.265 / H.264 / H.264+Декодирующая способность до 1 канала @ 12 Мп, 2 каналов @ 8 Мп, 4 каналов @ 4 Мп или 8 каналов @ 1080pВходная пропускная способность до 40 Мбит/сВнедрение технологии Hikvision AcuSense, чтобы свести к минимуму операции вручную и затраты на обеспе
|  |  | DS-7604NXI-K1/4P(B) 4-канальный IP-видеорегистратор c PoE | 19192.5 | HIKvision | Сетевой 4-канальный 4K&nbsp;видеорегистратор PoE с технологией AcuSense.Особенности:До 4 каналов, входы IP-камеры; технология Plug &amp; Play, 4 PoE-интерфейсаФорматы видео: H.265+ / H.265 / H.264 / H.264+Декодирующая способность до 1 канала @ 12 Мп, 2 каналов @ 8 Мп, 4 каналов @ 4 Мп или 8 каналов @ 1080pВходная пропускная способность до 40 Мбит/сВнедрение технологии Hikvision&nbsp;AcuSense, что
|  |  | DS-7608NXI-K2 8-канальный IP-видеорегистратор | 18892.5 | HIKvision | Сетевой 8-канальный 4K&nbsp;видеорегистратор с технологией AcuSense.Особенности:IP-видеовходы: до 8 каналовФорматы видео: H.265+ / H.265 / H.264 / H.264+Декодирующая способность до 2 каналов @ 12 Мп, 3 каналов @ 8 Мп, 6 каналов @ 4 Мп или 8 каналов @ 1080pВходная пропускная способность до 80 Мбит/сТехнология Hikvision AcuSense сводит к минимуму операции вручную и затраты на обеспечение безопасност
|  |  | DS-7608NXI-K2/8P 8-канальный IP-видеорегистратор c PoE | 27817.5 | HIKvision | Сетевой видеорегистратор DS-7608NXI-K2/8P был разработан для создания небольших систем видеонаблюдения, а также для расширения существующих систем на предприятии, даче или в офисе. Возможность вывода видео с разрешением 4К обеспечивает максимальную детальность выходящего изображения.Основные характеристики:До 8 каналов, входы IP-камер; технология Plug &amp; Play, 8 PoE-интерфейсовФорматы видео: H.
|  |  | iDS-7216HQHI-M2/FA(C) 16-канальный гибридный HD-TVI регистратор с технологией AcuSense и функцией распознавания лиц | 27517.5 | HIKvision | 16-канальный гибридный HD-TVI регистратор с технологией AcuSense и функцией распознавания лиц.Особенности:Распознавание лицКлассификация объектов "человек" и "транспорт"Защита периметра на основе алгоритмов глубокого обученияВидеосжатие H.265 Pro+/H.265 Pro/H.265/H.264+/H.264Видеовходы HDTVI/AHD/CVI/CVBS/IPАудио по коаксиальному кабелюIP-видеовходы: до 24 каналов (до 6 Мп)HDD до 10 TБ
|  |  | DS-7616NXI-K2 16-канальный IP-видеорегистратор | 23092.5 | HIKvision | Технология Motion Detection 2.0 – это видеодетектор движения в камерах и регистраторах на основе технологии искусственного интеллекта. С ее помощью система не только обнаруживает объекты в кадре, но и выполняет их классификацию по типам «человек», «транспорт», «другое». Это позволяет снизить количество ложных тревог, вызванных животными, осадками и другими природными явлениями, а также упростить р
|  |  | DS-7616NXI-K2/16P 16-канальный IP-регистратор с PoE | 40342.5 | HIKvision | Технология Motion Detection 2.0 – это видеодетектор движения в камерах и регистраторах на основе технологии искусственного интеллекта. С ее помощью система не только обнаруживает объекты в кадре, но и выполняет их классификацию по типам «человек», «транспорт», «другое». Это позволяет снизить количество ложных тревог, вызванных животными, осадками и другими природными явлениями, а также упростить р
|  |  | DS-7616NI-I2/16P 16-канальный IP-видеорегистратор c PoE | 53617.5 | HIKvision | Сетевой видеорегистратор DS-7616NI-I2/16P был разработан для создания или расширения систем видеонаблюдения на предприятии или в офисе, где требуется максимально детализированное видео окружающей обстановки. Сетевой видеорегистратор позволяет подключить до 16 IP-камер с максимальным разрешением до 12Мп. Устройство поддерживает стандарт PoE (IEEE 802.3 af/at).Основная информацияФорматы видео: H.265
|  |  | DS-7716NXI-K4 16-канальный IP-видеорегистратор | 42892.5 | HIKvision | 16-ти канальный сетевой видеорегистратор с технологией AcuSense.&nbsp;Сетевой видеорегистратор DS-7716NI-K4 предназначен для создания систем видеонаблюдения с поддержкой до 16 камер в крупном магазине, офисе или на финансовом предприятии, где требуется максимально детализированное видео.Особенности:IP-видеовходы: до 16 каналовФорматы видео: H.265+ / H.265 / H.264 / H.264+Декодирующая способность д
|  |  | DS-7716NXI-K4/16P 16-канальный IP-видеорегистратор с PoE | 59017.5 | HIKvision | Сетевой регистратор DS-7716NXI-K4/16P был разработан для создания небольших систем видеонаблюдения в офисах, магазинах или небольших предприятиях, где необходима максимально детализированное видео окружающей обстановки. Позволяет подключить до 16 IP-камер с максимальным разрешением до 12Мп, имеет встроенный PoE коммутатор на 16 портов.Основные характеристики:До 16 каналов, входы IP-камеры; техноло
|  |  | DS-7732NXI-K4 32-канальный 4K IP-видеорегистратор | 48592.5 | HIKvision | Технология Motion Detection 2.0 – это видеодетектор движения в камерах и регистраторах на основе технологии искусственного интеллекта. С ее помощью система не только обнаруживает объекты в кадре, но и выполняет их классификацию по типам «человек», «транспорт», «другое». Это позволяет снизить количество ложных тревог, вызванных животными, осадками и другими природными явлениями, а также упростить р
|  |  | DS-7732NXI-K4/16P 32-канальный 4K IP-видеорегистратор с PоE | 73267.5 | HIKvision | Технология Motion Detection 2.0 – это видеодетектор движения в камерах и регистраторах на основе технологии искусственного интеллекта. С ее помощью система не только обнаруживает объекты в кадре, но и выполняет их классификацию по типам «человек», «транспорт», «другое». Это позволяет снизить количество ложных тревог, вызванных животными, осадками и другими природными явлениями, а также упростить р
|  |  | RVi-1NR16441 16-канальный IP-видеорегистратор | 59990 | RVi | Сетевой видеорегистратор предназначен для записи и отображения видеопотока с IP-камер видеонаблюдения, а также воспроизведения видеопотока из архива.Особенности:Подключение до 16 IP видеокамер с входящим битрейтом до 256 Мбит/сРазрешение потока IP видеокамер 16 Мп (4620x3465)Кодеки видеокамер: H.264, H.265, MJPEG, Смарт-кодекиПоддержка функций встроенной аналитики видеокамер*: Изменение сцены; Дет
|  |  | RVI-IPN16/8-4K V.2 16-канальный IP-видеорегистратор | 70200 | RVi | Регистратор RVi-IPN16/8-4K V.2 построен на базе высокопроизводительного процессора с поддержкой кодирования по стандарту H.265 и с возможностью подключения IP-камер видеонаблюдения с максимальным разрешением 3840x2160 пикселей, что соответствует 8 Мп (4K). Максимальный входящий битрейт IP-видеорегистора RVI-IPN16/8-4K V.2 составляет 200 Мбит/с.ОтображениеМодель RVI-IPN16/8-4K V.2 оснащена 1 VGA и
|  |  | DHI-NVR2104-4KS2 4-канальный IP-видеорегистратор | 8790 | Dahua | С помощью видеорегистратора DAHUA DHI-NVR2104-4KS2 вы можете создать отличную систему видеонаблюдения за малыми объектами посредством небольшого бюджета. Революционная технология 4К обеспечит четкую картинку даже при укрупнении объектов, снятых с большого расстояния. Чрезвычайно простой и удобный интерфейс, возможность использования компьютерной мыши, удаленное управление, как с ПК, так и с мобиль
|  |  | DHI-NVR2108-4KS2 8-канальный IP-видеорегистратор | 13553 | Dahua | 8-канальный регистратор Dahua NVR2108-4KS2 1080Р, может вести запись и просмотр со всех сетевых камер в высоком разрешении до 8 мегапикселей. Поддерживает несколько режимов записи при разном разрешении изображения. На корпусе видеорегистратора VGA и HDMI выходы, что дает возможность подключить внешний монитор или телевизор.Для хранения устройство снабжено слотом под подключение одного жесткого дис
|  |  | DHI-NVR2104HS-P-4KS2 4-канальный IP-видеорегистратор с РоЕ | 16190 | Dahua | Видеорегистратор Dahua DHI-NVR2104HS-P-4KS2 является сетевым оборудованием и характеризуется надежностью. Он относится к типу NVR и оснащен одним слотом для жесткого диска, максимальный объем которого может быть 6 Тб. Устройство обеспечивает скорость записи 30 к/с. С помощью регистратора можно осуществлять запись в ручном режиме, по расписанию или непрерывно.Видеорегистратор может работать с разны
|  |  | DHI-NVR2108HS-8P-4KS2 8-канальный IP-видеорегистратор с РоЕ | 24748 | Dahua | Dahua NVR2108HS-8P-4KS2 - сетевой IP-видеорегистратор для 8 IP-камер с разрешением до 8 Мп, поддержка кодека H.265, встроенный коммутатор PoE, удаленный доступ через бесплатный «облачный» сервис P2P. Автоматический поиск IP-камер и назначение IP-адресов (только для камер Dahua). Отображение на телевизоре или мониторе с входом HDMI (до 3840х2160) или VGA (до 1920x1080). Сетка на 4/8/9 камер или одн
|  |  | DHI-NVR5216-4KS2 16-канальный IP-видеорегистратор 4K/ H.265 | 37090 | Dahua | Dahua DHI-NVR5216-4KS2 - 16-канальный сетевой видеорегистратор, поддерживающий запись с камер наблюдения с разрешением 4K (12 Mп).Особенности:4-ядерный процессор;ОС LINUX;входящая пропускная способность: 320Мбит/с;большой выбор функций;резервное копирование через USB, по сети;режим записи: ручной, тревога, детекция движения, по расписанию;до 128 пользователей.
|  |  | DHI-NVR5232-4KS2 32-канальный IP-видеорегистратор 4K/ H.265 | 42790 | Dahua | Dahua NVR5232-4KS2 - 32-канальный сетевой IP видеорегистратор 4K и H.265.Особенности:4-ядерный процессор;ОС LINUX;входящая пропускная способность: 320Мбит/с;большой выбор функций;резервное копирование через USB, по сети;режим записи: ручной, тревога, детекция движения, по расписанию;до 128 пользователей.
|  |  | DHI-NVR5864-4KS2 64-канальный IP-видеорегистратор 4K/ H.265 | 150390 | Dahua | Dahua DHI-NVR5864-4KS2 - 64 канальный 2U 4K видеорегистратор H.265.Особенности:4-ядерный процессор;ОС LINUX;входящая пропускная способность: 320Мбит/с;большой выбор функций;резервное копирование через USB, по сети;режим записи: ручной, тревога, детекция движения, по расписанию;до 128 пользователей.
|  |  | TRASSIR MiniNVR AnyIP IP-видеорегистратор | 56805 | DSSL | Сетевой видеорегистратор TRASSIR MiniNVR AnyIP – это полностью готовое к использованию высокофункциональное решение, предназначенное для расширения существующих и построения новых комплексов охранного телевидения на базе IP-видеокамер под управлением TRASSIR OS (Linux) и обладающее такими качествами, как: максимальная отказоустойчивость и широкий диапазон функциональных возможностей. Устройство по
|  |  | TRASSIR MiniClient | 44213 | DSSL | TRASSIR MiniClient выполняет функции удаленного рабочего места, предназначенного для подключения неограниченного количества серверов TRASSIR (NVR, DVR, Lanser через сервер TRASSIR) или регистраторов на базе ПО TRASSIR.Особенности:позволяет осуществлять удаленное управление модулями;возможность разграничения прав доступа;позволяет осуществлять настройку системы;интерфейс TRASSIR OS на базе Linux, с
|  |  | TRASSIR MiniNVR AF IP-видеорегистратор | 65300 | DSSL | Компактный IP-видеорегистратор TRASSIR MiniNVR AF рассчитан на подключение 16/18/32 камер (опционально) TRASSIR, TRASSIR Eco, ActiveCam, ActiveCam Eco, HiWatch, Hikvision, Wisenet, Dahua с разрешением до 8 Мп. Оборудован независимыми выходами VGA и HDMI для вывода на каждый монитор потоки с камер, не дублирующие друг друга. Поддерживает кодеки H.265+, H.265, H.264, MPEG4 и MJPEG.Лицензии на подклю
|  |  | TRASSIR DuoStation AF 32 32-канальный IP-видеорегистратор | 120700 | DSSL | Сетевой видеорегистратор TRASSIR DuoStation AF 32 представляет собой высокофункциональное решение для расширения существующих и построения новых систем охранного телевидения на базе IP-видеокамер.
|  |  | TRASSIR NeuroStation Compact RE 16-канальный IP-видеорегистратор | 113925 | DSSL | IP-видеорегистратор TRASSIR NeuroStation Compact RE рассчитан на 16 IP-камер — без ограничений по разрешению. Оборудован гигабитным сетевым портом RJ-45, видеовыходами HDMI и D-SUB, двумя SATA-интерфейсами для HDD 3.5" любой емкости, двумя USB 3.0 и одним USB 2.0 на задней панели, двумя USB 2.0 — на передней, PS/2 — для мыши и клавиатуры, аудио-входом-выходом. Поддерживает кодеки H.265, H.265+, Н.
|  |  | TRASSIR DuoStation AF 32-RE 32-канальный IP-видеорегистратор | 114500 | DSSL | TRASSIR DuoStation AF 32-RE входит в серию TRASSIR DuoStation. Видеорегистраторы TRASSIR серии DuoStation — высокофункциональное решение для расширения существующих и построения новых систем видеонаблюдения на базе IP-видеокамер.Сетевой видеорегистратор TRASSIR DuoStation AF 32-RE рассчитан на подключение 32 IP-камер с разрешением записи до 8 Мп.Из интерфейсов на борту: видеовыходы D-Sub и HDMI (н
|  |  | TRASSIR DuoStation AF 32-16P 32-канальный IP-видеорегистратор | 106260 | DSSL | Сетевой видеорегистратор TRASSIR DuoStation AF 32-16Р представляет собой высокофункциональное решение для расширения существующих и построения новых систем охранного телевидения на базе IP-камер.
|  |  | TRASSIR DuoStation AnyIP 32-RE 32-канальный IP-видеорегистратор | 195195 | DSSL | TRASSIR DuoStation AnyIP 32-RE входит в серию TRASSIR DuoStation. Видеорегистраторы TRASSIR серии DuoStation — высокофункциональное решение для расширения существующих и построения новых систем видеонаблюдения на базе IP-видеокамер.Сетевой видеорегистратор TRASSIR DuoStation AnyIP 32-RE рассчитан на подключение 32 IP-камер с разрешением записи до 8 Мп. Поставляется с предустановленной операционной
|  |  | TRASSIR NeuroStation 8800R/64 64-канальный IP-видеорегистратор | 234675 | DSSL | IP-видеорегистраторы серии NeuroStation поддерживают видеоаналитические модули, построенные на нейронных сетях. Применение нейросетевых технологий значительно снизило количество ложных срабатываний.NeuroStation 8800R/64 рассчитан на 64 IP-камеры — без ограничений по разрешению. Оборудован видеовыходами DVI-D, DisplayPort и D-SUB (VGA), двумя RJ-45 (2 Ethernet 10/100/1000 Мбит/с), SATA для восьми ж
|  |  | TRASSIR NeuroStation 128-канальный IP-видеорегистратор | 297675 | DSSL | TRASSIR NeuroStation рассчитан на подключение до 128 IP-камер — без ограничений по разрешению и скорости трансляции. Поддерживает кодеки Н.265+, Н.265, Н.264, MPEG4, MJPEG. Принимает и обрабатывает изображения с других серверов TRASSIR (Offload-аналитика). Оборудован тремя независимыми видеовыходами — DisplayPort, D-SUB и HDMI — для подключения трех мониторов (в зависимости от модификации количест
|  |  | ПО AutoTRASSIR 2 канала до 30 км/ч | 60990 | DSSL | Интеллектуальный модуль распознавания государственных регистрационных знаков автомобилей AutoTRASSIR предназначен для автоматической идентификации номеров транспортных средств, попавших в поле зрения видеокамеры.Система автоматического распознавания автомобильных номеров позволяет отслеживать проезд интересующего т/с из архива на скриншотах и фрагментах видео.Высокая точность распознавания автом
|  |  | TRASSIR SIGUR интеграция с СКУД «SIGUR» | 29990 | DSSL | Программный модуль ПО Трассир для интеграции со СКУД «SIGUR».Интеграция системы видеорегистрации TRASSIR производства российской компании DSSL, и системы контроля и управления доступом Sigur. Система Sigur производства российской компании "Промавтоматика", обладает высочайшим уровнем защиты от помех,&nbsp; специальными режимами работы, отличается гибкостью временных зон и графиков.Sigur – сетева
|  |  | TRASSIR Crowd Detector ПО для IP-систем видеонаблюдения | 10600 | DSSL | TRASSIR Crowd Detector детектор чрезмерного скопления людей с настраиваемым порогом срабатывания (количество людей), для использования в целях обеспечения безопасности. На основе нейронных сетей, сокращает ложные срабатывания по сравнению с традиционными детекторами, с высокой точностью обнаруживает объекты в кадре. Работает на сервере NeuroStation. Возможна Offloadаналитика (множество серверов пе
|  |  | TRASSIR Parking ПО для контроля количества и времени пребывания автомобилей на территории парковки | 10500 | DSSL | TRASSIR Parking – это скрипт-модуль контроля количества и времени пребывания автомобилей на территории парковки. Для работы программного обеспечения необходимы как минимум два модуля распознавания государственных регистрационных номеров (LPR) AutoTRASSIR-30 (в комплект не входят), которые работая в жесткой связке с TRASSIR Parking, фиксируют моменты попадания автомобиля в кадр видеокамер. На основ
|  |  | TRASSIR ЕЦХД программное обеспечение для IP систем видеонаблюдения | 149000 | DSSL | TRASSIR ЕЦХД - профессиональное программное обеспечение для подключения TRASSIR к городской системе видеонаблюдения ЕЦХД ДИТ.
|  |  | TRASSIR AnyIP программное обеспечение для IP систем видеонаблюдения | 3990 | DSSL | Лицензия на подключение 1-й совместимой IP камеры к ПО TRASSIR по протоколу ONVIF (требуется проверка совместимости согласно спецификации ONVIF). Защитный USB ключ приобретается отдельно (один на сервер).Функции: многопоточность, двусторонний звук, I/O, PTZ, Edge Storage, аппаратная аналитика и другие (в зависимости от модели видеокамеры, полный список проинтегрированных моделей и их функциональны
|  |  | Персональный компьютер | 1
CCTV видеонаблюдение
Видеокамеры
Купольные цветные видеокамеры
|  |  | DS-T133 купольная HD-TVI видеокамера 1Мп с EXIR-подсветкой до 20м | 1342.9282 | HiWatch | Видеокамера HD TVI цветная купольная&nbsp; со встроенной ИК подсветкой (механический ИК-фильтр); 1/4" Progressive Scan CMOS, 1 МП (1280х720); 0.1лк/0лк с вкл ИК; f=2.8 мм; S/N: более 62dB; дальность ИК подсветки до 20 м; Smart ИК EXIR; OSD, BLC, DWDR, AGC, DNR; видеовыход переключаемый HD-TVI или CVBS; DC12В/330мА; диапазон рабочих температур от -20 до +45°C; 85.4х76.12 ммФункции улучшения изображ
|  |  | DS-T101 купольная HD-TVI-видеокамера 1Мп (2.8мм) с ИК-подсветка до 20м | 1718 | HiWatch | Видеокамера предназначена для комплектации систем видеонаблюдения, а также для улучшения уже существующих систем CCTV. Внутреннее исполнение.Особенности:крепление объектива: М12;угол обзора: 70.9°(3.6мм), 82°(2.8мм), 56.7°(6мм);BLC: поддерживается;матрица: 1/4" CMOS матрица.
|  |  | DS-T233 купольная HD-TVI видеокамера 2Мп с EXIR-подсветкой до 40м | 2543 | HiWatch | 2 Мп (1920х1080) камера видеонаблюдения HiWatch DS-T233 адаптирована к круглогодичной эксплуатации на улице в интервале рабочих температур от -40 до +60 °C. За освещение сцены в темноте отвечает EXIR-подсветка с дальностью действия 40 м. EXIR — разработка Hikvision, энергоэффективный диод и прямоугольная линза, предотвращающая засветку центра, затемнение по краям кадра и размытие за пределы сцены.
|  |  | DS-T203(B) уличная купольная HD-TVI камера 2Мп с EXIR-подсветкой до 20м | 2768 | HiWatch | Видеокамера 4х форматная (CVI/TVI/AHD/CVBS) Mix-HD цветная купольная уличная со встроенной ИК подсветкой (механический ИК фильтр), ДЕНЬ/НОЧЬ; 1/2.7" Progressive Scan CMOS 2МП (1920х1080); 0.01/0 лк (ИК-подсветка); f=2.8мм; дальность EXIR-ИК подсветки 20 м; S/N: 65 dB; Smart ИК EXIR; OSD, BLC, DWDR, AGC, DNR; DC 12 В / 330 мА; IP66; 82.6х69.66 мм.Функциональность:Smart EXIR-подсветка дальностью дей
|  |  | DS-T213(B) уличная купольная HD-TVI видеокамера 2Мп с EXIR-подсветкой до 20м | 3218 | HiWatch | 2Мп уличная купольная HD-TVI камера с EXIR-подсветкой до 20м и PIR. 1/2,7' CMOS матрица; объектив 2.8мм и 3.6мм (опционально); угол обзора 103°; механический ИК-фильтр; 0.01лк F1.2; OSD-меню, DWDR, 2D DNR, HLC, BLC, Smart ИК, PIR-датчик (110° x 11м); обнаружение движения; световая сигнализация; выход "сухой контакт"; DC 12 В / 240 мА; диапазон рабочих температур от -40 до +60°C; IP67; 109.8х89.75
|  |  | DS-T203N уличная купольная HD-TVI камера 2Мп с EXIR-подсветкой до 20м | 3443 | HiWatch | Видеокамера 4х форматная (CVI/TVI/AHD/CVBS) Mix-HD цветная купольная уличная со встроенной ИК подсветкой (механический ИК фильтр), ДЕНЬ/НОЧЬ; 1/2.7" Progressive Scan CMOS 2МП (1920х1080); 0.01/0 лк (ИК-подсветка); дальность EXIR-ИК подсветки 20 м; S/N: 65 dB; DNR; WDR≥ 120 дБ, HLC, Smart ИК; DC 12 В / 300 мА; IP67; диапазон рабочих температур от -40 до +60°C; 61,12х60 ммФункции улучшения изображен
|  |  | DS-T203A уличная купольная HD-TVI камера 2Мп с EXIR-подсветкой до 30м и микрофоном | 2842.922 | HiWatch | Видеокамера 4х форматная (CVI/TVI/AHD/CVBS) Mix-HD цветная купольная уличная со встроенной ИК подсветкой (механический ИК-фильтр) и встроенным микрофоном (AoC аудио по коаксиальному кабелю), ДЕНЬ/НОЧЬ; 1/2.7" CMOS, 2 МП (1920х1080); 0.01лк/0лк с вкл ИК;; S/N: более 62dB; Дальность ИК подсветки до 30 м; OSD, DWDR, BLC, DNR; HLC Smart ИК; DC12В/330мА; диапазон рабочих температур от –40 до +60°C; IP6
|  |  | DS-T203S уличная купольная HD-TVI камера 2Мп с EXIR-подсветкой до 30м | 3443 | HiWatch | Видеокамера 4х форматная (CVI/TVI/AHD/CVBS) Mix-HD цветная купольная уличная со встроенной ИК подсветкой (механический ИК фильтр), ДЕНЬ/НОЧЬ; 1/2.7" Progressive Scan CMOS 2МП (1920х1080); 0.005/0 лк (ИК-подсветка); дальность EXIR-ИК подсветки 30 м; S/N: 65 dB; WDR 120дБ, HLC, 3D DNR; Smart ИК; OSD-меню; DC 12 В / 390 мА; IP66; диапазон рабочих температур от -40 до +60°C; 84,5х76,12 мм; металл / пл
|  |  | DS-T591(C) купольная мультиформатная видеокамера 5Мп с ИК-подсветкой до 20м | 3743 | HiWatch | 5Мп внутренняя купольная HD-TVI камера с ИК-подсветкой до 20 метров построена на 1/2.5" CMOS матрице. Объектив 2.8мм; угол обзора 85°. Разрешение 2592x1944 до 20к/с, 2560x1440/1920x1080 до 25к/с. Механический ИК-фильтр. Чувствительность 0.01 Лк F1.2. Функции: BLC, DNR; DWDR. Smart ИК; OSD-меню. 1 х HD-TVI/AHD/CVI/CVBS. Рабочие условия -40°С до +60°С. Питание 12В DC±25%, 4.3 Вт макс.
|  |  | DS-T203L уличная купольная HD-TVI камера 2Мп с LED-подсветкой до 20м | 3293 | HiWatch | 2Мп уличная купольная HD-TVI камера с LED-подсветкой до 20м и технологией ColorVu.&nbsp; 2 Мп купольная IP-камера с фиксированным объективом серии ColorVu&nbsp; Высокое качество изображения 2 Мп, разрешение 1920х1080 Цветное изображение в любое время суток, апертура F1.0 Технология 3D DNR обеспечивает ясное и четкое изображение. Фиксированный объектив 2.8 мм, 3.6 мм, 6 мм.HiWatch DS-T203L — поддер
|  |  | DS-T503(B) уличная купольная HD-TVI камера 5Мп с EXIR-подсветкой до 20м | 2992.5 | HiWatch | Высокий уровень детализации 5 Мп достигается HiWatch DS-T503 благодаря поддержке стандарта HD-TVI, позволяющего транслировать аналоговый видеосигнал многомегапиксельного разрешения по коаксиальному кабелю на расстояние свыше 500 м. Миниатюрный сферический корпус модели соответствует рейтингу защиты от влаги и пыли IP67, что в совокупности с диапазоном рабочих температур от -40°C до +60°C открывает
|  |  | DS-T503(С) уличная купольная HD-TVI камера 5Мп с EXIR-подсветкой до 30м | 3968 | HiWatch | Высокий уровень детализации 5 Мп достигается HiWatch DS-T503 благодаря поддержке стандарта HD-TVI, позволяющего транслировать аналоговый видеосигнал многомегапиксельного разрешения по коаксиальному кабелю на расстояние свыше 500 м. Миниатюрный сферический корпус модели соответствует рейтингу защиты от влаги и пыли IP67, что в совокупности с диапазоном рабочих температур от -40°C до +60°C открывает
|  |  | DS-T503A уличная купольная HD-TVI камера 5Мп с EXIR-подсветкой до 30м и микрофоном | 4193 | HiWatch | 5 Мп (2560х1944) камера видеонаблюдения HiWatch DS-T503A работает в форматах HD-TVI, AHD и HD-CVI, передает 5-мегапиксельный видеосигнал на расстояние до 500 м. Поддерживает традиционный аналоговый формат CVBS, технологию передачи аудио по коаксиальному кабелю — AoC. Адаптирована к эксплуатации вне помещений в любое время года: защита корпуса от влаги и пыли отвечает требованиям стандарта IP66, ди
|  |  | DS-T207P купольная HD-TVI видеокамера 2Мп (2.8-12мм) с ИК-подсветкой до 30м и PoC | 5093 | HiWatch | Внутренняя модель HiWatch DS-T207P – это 2 Мп купольная камера с поддержкой стандарта HD-TVI, позволяющего передавать сигнал по коаксиальному кабелю с разрешением до FullHD на расстояние до 500 м. Бороться с шумами помогает цифровое шумоподавление DNR, компенсация фоновой засветки (BLC) уравновешивает излишки освещения, мешающие восприятию изображения. Для осуществления видеонаблюдения при недоста
|  |  | DS-T251 компактная купольная HD-TVI камера 2Мп (2.8мм) с ИК-подсветкой до 20м и микрофоном | 5093 | HiWatch | Поддержка HiWatch DS-T251 открытого стандарта HD-TVI позволяет камере транслировать аналоговый видеосигнал мегапиксельного разрешения по коаксиальному кабелю на расстояние свыше 500 м. Наличие встроенного микрофона и аудиовыхода обеспечивают двустороннюю звуковую связь с местом инсталляции устройства. Для борьбы с разноконтрастным освещением, шумами и фоновой засветкой на «борту» присутствуют функ
|  |  | DS-T803 уличная купольная HD-TVI камера 8Мп (4K) с EXIR-подсветкой до 30м | 5890 | HiWatch | 8.29 Мп (3840×2160) камера видеонаблюдения HiWatch DS-T803 адаптирована к работе на улице в любое время года: диапазон рабочих температур — от -40 до +60°C, защита корпуса от пыли и влаги соответствует стандарту IP67. Работает в новых аналоговых форматах HD-TVI, AHD и HD-CVI и поддерживает традиционный CVBS, оборудована переключаемым видеовыходом. Передача видеосигнала на расстояние до 500 м идет
|  |  | DS-T208S уличная купольная HD-TVI камера 2Мп (2.7-13,5мм) с EXIR-подсветкой до 60м | 6443 | HiWatch | Видеокамера 4х форматная (CVI/TVI/AHD/CVBS) Mix-HD цветная купольная уличная со встроенной ИК подсветкой (механический ИК фильтр), ДЕНЬ/НОЧЬ; 1/2.8" Progressive Scan CMOS 2МП (1920х1080); 0.005/0 лк (ИК-подсветка); f= 2.7-13,5мм Трансфокатор, автофокус; дальность EXIR-ИК подсветки 60 м; S/N: 65 dB; WDR 120дБ, HLC, 3D DNR; Smart ИК; OSD-меню; DC12В/800 мА; диапазон рабочих температур от -40 до +60°
|  |  | DS-2CE57D3T-VPITF уличная купольная HD-TVI камера 2Мп с EXIR-подсветкой до 30м | 7190 | HIKvision | Аналоговая купольная видеокамера Hikvision DS-2CE57D3T-VPITF выполнена в антивандальном корпусе с защитой от влаги и пыли. Широкий диапазон рабочих температур от -40 до +60°С градусов и защита от атмосферных явлений позволяют использовать это устройство для уличного видеонаблюдения. Камера оснащена фиксированными объективом 2.8мм или 6мм (опционально). Устройство корректно работает при любом уровн
|  |  | DS-2CE76H8T-ITMF уличная купольная HD-TVI камера 5Мп с EXIR-подсветкой до 60м | 8290 | HIKvision | 5 Мп (2560×1944) аналоговая камера Hikvision DS-2CE76H8T-ITMF (2.8/3.6/6мм, опционально) поддерживает форматы передачи данных AHD, HD-CVI, HD-CVI и традиционный аналоговый. Оборудована переключаемым видеовыходом BNC. Рассчитана на уличную эксплуатацию вне зависимости от времени года: корпус соответствует стандарту защиты от пыли и влаги IP67, диапазон рабочих температур от -40 до +60ºС.Функциональ
|  |  | DS-2CE57H8T-VPITF уличная купольная HD-TVI камера 5Мп с EXIR-подсветкой до 30м | 9190 | HIKvision | 5 Мп (2560×1944) аналоговая камера Hikvision DS-2CE57H8T-VPITF (2.8мм/3,6мм/6мм, опционально) рассчитана на уличную эксплуатацию вне зависимости от времени года, включая места непосредственного доступа: корпус соответствует стандарту защиты от пыли и влаги IP67, от механических воздействий –&nbsp;IK10, диапазон рабочих температур от –40 до +60ºС. Поддерживает форматы передачи данных AHD, HD-CVI, H
|  |  | DS-2CE5AD3T-VPIT3ZF уличная купольная HD-TVI камера 2Мп (2.7-13.5мм) с EXIR-подсветкой до 70м | 10790 | HIKvision | Мультиформатная (HD-TVI, HD-CVI, AHD, CVBS) 2 Мп (1920×1080) аналоговая камера Hikvision DS-2CE5AD3T-VPIT3ZF рассчитана на уличную эксплуатацию в любое время года: защита корпуса от пыли и влаги соответствует стандарту IP67, от механических воздействий – IK10, диапазон рабочих температур от -40 до +60 °C.Функциональность:Адаптивная LED-подсветка дальностью действия 70 м.WDR 120 дБ – устранение вли
|  |  | DS-2CE72DFT-PIRXOF уличная купольная HD-TVI камера 2Мп с LED-подсветкой до 20м и встроенной сиреной | 7290 | HIKvision | 2 Мп (1920×1080) аналоговая камера Hikvision DS-2CE72DFT-PIRXOF28 (2.8/3.6/6мм опционально) с поддержкой форматов передачи данных AHD, HD-CVI, HD-TVI передает по коаксиальному кабелю видеосигнал с разрешением 2 Мп, скоростью 25 кадров в секунду на расстояние до 500 м. Предназначена для уличной эксплуатации вне зависимости от времени года и суток: корпус защищен от влаги и пыли по IP67, диапазон ра
|  |  | DS-2CE56H8T-AITZF уличная купольная HD-TVI камера 5Мп с EXIR-подсветкой до 60м | 14090 | HIKvision | 5 Мп (2560х1944) аналоговая камера Hikvision DS-2CE56H8T-AITZF (2.7-13.5 мм) передает несжатый видеосигнал формата HD-TVI, AHD или HD-CVI по коаксиальному кабелю на расстояние до 500 метров, поддерживает традиционный аналоговый формат CVBS. Подходит для видеонаблюдения в темноте – оснащена EXIR-подсветкой, выполненной в технологии Smart: интенсивность излучения пропорциональна удаленности объекта
|  |  | DS-2CE78U8T-IT3 уличная купольная HD-TVI камера 8Мп (4K) с EXIR-подсветкой до 60м | 7029.75 | HIKvision | Аналоговая видеокамера Hikvision DS-2CE78U8T-IT3 построена на базе высокочувствительной (0.003 лк) матрицы, способной записывать цветное видео даже при слабом освещении, что позволяет не переключать устройство в черно-белый режим до наступления полной темноты. Камера работает в стандарте HD-TVI и передает несжатый 8-мегапиксельный сигнал по коаксиальному кабелю. Компактная модель адаптирована к кр
|  |  | DS-2CE59H8T-AVPIT3ZF уличная купольная HD-TVI камера 5Мп (2.7-13.5мм) с EXIR-подсветкой до 60м | 18290 | HIKvision | 5 Мп (2560×1944) аналоговая камера Hikvision DS-2CE59H8T-AVPIT3ZF (2.7-13.5 мм) адаптирована к эксплуатации на улице в любое время года: защита корпуса от пыли и влаги соответствует стандарту IP67, диапазон рабочих температур от –40 до +60°C. Транслирует по коаксиальному кабелю видеосигнал стандарта HD-TVI, AHD или HD-CVI на расстояние до 500 м. Поддерживает традиционный аналоговый формат.Функцион
|  |  | DS-2CE57U8T-VPIT уличная купольная HD-TVI камера 8Мп (4K) с EXIR-подсветкой до 40м | 18490 | HIKvision | Камера Hikvision DS-2CE57U8T-VPIT поддерживает HD-TVI – передает 8-мегапиксельный сигнал без компрессии по коаксиальному кабелю. Модель построена на базе высокочувствительного (0.003 лк) сенсора, способного выдавать распознаваемый цветной видеосигнал при нехватке света – камеру можно не переключать в черно-белый режим до наступления полной темноты. Предназначена для круглогодичной работы на улице:
|  |  | DS-2CE79U8T-IT3Z уличная купольная HD-TVI камера 8Мп (4K) (2.8-12мм) с EXIR-подсветкой до 80м | 26090 | HIKvision | Аналоговая видеокамера Hikvision DS-2CE79U8T-IT3Z функционирует в стандарте HD-TVI – передает 8-мегапиксельный несжатый сигнал по коаксиальному кабелю. Базируется на высокочувствительном (0.003 лк) сенсоре, способном формировать цветное видео даже при скудном освещении – переключение устройства в черно-белый режим не требуется до полной темноты. Камера адаптирована к сложным условиям эксплуатации:
|  |  | DS-2CE59U8T-VPIT3Z уличная купольная HD-TVI камера 8Мп (4K) (2.8-12мм) с EXIR-подсветкой до 60м | 25090 | HIKvision | Камера видеонаблюдения Hikvision DS-2CE59U8T-VPIT3Z работает в стандарте HD-TVI – передает несжатый 8-мегапиксельный сигнал по коаксиальному кабелю. За основу модели взят высокочувствительный (0.003 лк) сенсор, способный записывать распознаваемый цветной видеосигнал в условиях низкой освещенности, что позволяет не переводить устройство в черно-белый режим до полной темноты. Адаптирована к круглого
|  |  | DS-2CE59U8T-AVPIT3Z уличная купольная HD-TVI камера 8Мп (4K) (2.8-12мм) с EXIR-подсветкой до 60м | 26590 | HIKvision | Аналоговая камера Hikvision DS-2CE59U8T-AVPIT3Z работает в стандарте HD-TVI – передает 8-мегапиксельный несжатый сигнал по коаксиальному кабелю на расстояние до 500 м. Построена на базе высокочувствительной (0.003 лк) матрицы, способной записывать цветное видео даже при слабом освещении, что позволяет не переключать устройство в черно-белый режим до наступления полной темноты. Корпус соответствует
|  |  | RVi-1ACD202M видеокамера купольная мультиформатная 2Мп (2.7-12мм) с ИК подсветкой до 30м | 4500 | RVi | RVi-1ACD202M (2.7-12) white - модель представляет собой уличную камеру видеонаблюдения «4 в 1» с моторизированным объективом 2.7-12 мм (угол обзора 33.4°-105.9°). Видеокамера формирует изображение с разрешением 2 Мп (1920х1080 пикселей).Для обеспечения круглосуточного наблюдения на объекте камера оснащена ИК-подсветкой с технологией Smart-IR, рассчитанной на дальность до 30 метров. Дальность перед
|  |  | AC-TA363IR2 купольная HD-TVI-видеокамера 1Мп (2.8-12мм) с ИК-подсветкой до 20м | 5990 | ActiveCam | Купольная HD-TVI-видеокамера ActiveCam AC-TA363IR2 основана на 1/4-дюймовой CMOS-матрице с максимальным разрешением 1280х720, с высокой чувствительностью 0.06 Люкс при F1.4 и скоростью трансляции 25 Fps. Основная особенность видеокамеры – поддержка как старого стандарта CVBS (PAL 960H 700ТВЛ), так и современных аналоговых форматов HD-TVI, AHD и HD-CVI, что позволяет передавать сигнал по обычному к
Уличные цветные видеокамеры
|  |  | DS-T200(B) уличная цилиндрическая HD-TVI видеокамера 2Мп с EXIR-подсветкой до 20м | 2317.9187 | HiWatch | Камера HiWatch DS-T200 (B) с разрешением 1920х1080 (2 Мп) поставляется в корпусе, защищающим от влаги и пыли по стандарту IP66, имеет широкий диапазон рабочих температур от -40 до +60 °C, что обеспечивает стабильную круглогодичную работу устройства. Передает 2-мегапиксельный видеопоток (HD-CVI, AHD, HD-TVI) по коаксиальному кабелю на расстояние до 500 метров. Поддерживает аналоговый формат CVBS.Фу
|  |  | DS-T200S уличная цилиндрическая HD-TVI видеокамера 2Мп с EXIR-подсветкой до 30м | 2917.9237 | HiWatch | Камера видеонаблюдения HiWatch DS-T200S с разрешением 1920х1080 (2 Мп) поставляется в корпусе, защищающим от влаги и пыли по стандарту IP66, имеет широкий диапазон рабочих температур от -40 до +60 °C, что обеспечивает стабильную круглогодичную работу устройства. Поддерживает форматы HD-CVI, HD-TVI, AHD, CVBS. Транслирует несжатый видеосигнал по коаксиальному кабелю на расстояние до 500 метров.Функ
|  |  | DS-T226S уличная цилиндрическая HD-TVI видеокамера 2Мп (5-50мм) с EXIR-подсветкой до 110м | 10492.9166 | HiWatch | TVI-камера видеонаблюдения HiWatch DS-T226S (5-50 мм) 1920х1080 (2 Мп) адаптирована для круглогодичной работы в любую погоду, имеет широкий диапазон рабочих температур от -40 до +65 ºС, корпус защищен от влаги и пыли по стандарту IP66, предусмотрен подогрев при питании от источника AC 24 В. Камера оборудована 10-кратной оптикой. Передает 2-Мп видеосигнал на расстояние до 500 м. Поддерживает аналог
|  |  | DS-T210(B) уличная цилиндрическая HD-TVI видеокамера 2Мп с EXIR-подсветкой до 20м | 2692.9184 | HiWatch | HD-TVI-камера HiWatch DS-T210 (B) с разрешением 1920х1080 (2 Мп)&nbsp;поставляется в корпусе, защищенном от пыли и влаги по стандарту IP67, имеет широкий диапазон рабочих температур от -40 до +60°C, что обеспечивает стабильную работу на улице независимо от времени года.Функциональность:Сенсор PIR — анализ изменения температурного поля для детекции движения; угол обзора — 110°, дальность действия —
|  |  | DS-T220 уличная цилиндрическая HD-TVI видеокамера 2Мп с EXIR-подсветкой до 40м | 2767.9203 | HiWatch | Аналоговая HD-TVI видеокамера Hiwatch DS-T220 1920х1080 (2 Мп) передает по коаксиальному кабелю несжатый 2-мегапиксельный сигнал на расстояние до 500 м. Корпус камеры защищен от пыли и влаги по стандарту IP66, интервал рабочих температур от -40 до +60 °C,&nbsp;что обеспечивает стабильную работу устройства в любое время года.Ночью сцену освещает ИК-подсветка, реализованная в технологии EXIR: энерго
|  |  | DS-T220S(B) уличная цилиндрическая HD-TVI видеокамера 2Мп с EXIR-подсветкой до 50м | 3817.9179 | HiWatch | Камера видеонаблюдения HiWatch DS-T220S (B) с разрешением 1920х1080 (2 Мп) защищена от пыли и влаги по стандарту IP67, имеет широкий диапазон рабочих температур от -40 до +60°C для стабильной работы на улице в любое время года. Камера передает видеосигнал форматов HD-TVI, AHD и HD-CVI по коаксиальному кабелю на расстояние до 500 метров. Поддерживает аналоговый формат CVBS.Функциональность:Камера п
|  |  | DS-T800 уличная цилиндрическая HD-TVI видеокамера 8Мп (4K) с EXIR-подсветкой до 30м | 5890 | HiWatch | Камера видеонаблюдения HiWatch DS-T800 с разрешением 8.29 Мп (3840х2160) работает в форматах HD-TVI, AHD и HD-CVI, транслирует видеосигнал на расстояние до 500 м. Поддерживает аналоговый формат CVBS. Камера укомплектована видеовыходом с переключением форматов HD-TVI/AHD/CVI/CVBS. Рассчитана для круглогодичной работы при любых погодных условиях: корпус защищен от влаги и пыли по стандарту IP67, шир
|  |  | DS-T510(B) уличная цилиндрическая HD-TVI видеокамера 5Мп с EXIR-подсветкой до 20м | 4193 | HiWatch | 5Мп уличная цилиндрическая HD-TVI камера с EXIR-подсветкой до 20м и PIR-датчиком. Благодаря наличию тревожного выхода (реле) DS-T510(B) поддерживает широкий набор сценариев использования системы безопасности на базе TVI-камер.Тревожный выход и встроенный пироэлектрический (PIR) датчик движения используются для активации строб-лампы, включения сирены, открытия или блокировки замка, а также запуска
|  |  | DS-T800(B) уличная цилиндрическая HD-TVI видеокамера 8Мп (4K) с EXIR-подсветкой до 30м | 5618 | HiWatch | Камера видеонаблюдения HiWatch DS-T800(B) с разрешением 8.29 Мп (3840х2160) работает в форматах HD-TVI, AHD, HD-CVI, а также аналоговом CVBS. Камера укомплектована видеовыходом с переключением форматов HD-TVI/AHD/CVI/CVBS. Рассчитана для круглогодичной работы при любых погодных условиях: корпус защищен от влаги и пыли по стандарту IP67, широкий интервал рабочих температур от -40 до +60 °C.8.29 Мп,
|  |  | DS-T200A уличная цилиндрическая HD-TVI видеокамера 2Мп с EXIR-подсветкой до 30м и микрофоном | 2842.922 | HiWatch | Камера HiWatch DS-T200A с разрешением 1920х1080 (2 Мп) поставляется в корпусе, защищающим от влаги и пыли по стандарту IP66, имеет широкий диапазон рабочих температур от -40 до +60 °C, что обеспечивает стабильную круглогодичную работу устройства. Передает 2-мегапиксельный видеопоток (HD-CVI, AHD, HD-TVI) на расстояние до 500 метров. Поддерживает аналоговый формат CVBS, технологию передачи аудиосиг
|  |  | DS-T500A уличная цилиндрическая HD-TVI видеокамера 5Мп с EXIR-подсветкой до 30м и микрофоном | 3517.9195 | HiWatch | Камера видеонаблюдения HiWatch DS-T500A 2560х1944 (5 Мп) рассчитана круглогодичную уличную эксплуатацию: защита корпуса от влаги и пыли по стандарту IP66, широкий диапазон рабочих температур от -40 до +60 °C. Передает 5-мегапиксельный видеосигнал стандартов HD-TVI, AHD и HD-CVI на расстояние до 500 метров. Поддерживает аналоговый формат CVBS, технологию передачи аудио (AoC) и видео по одному коакс
|  |  | DS-T500(C) уличная цилиндрическая HD-TVI видеокамера 5Мп с EXIR-подсветкой до 20м | 3292.9149 | HiWatch | Камера видеонаблюдения HiWatch DS-T500 (C) 2560х1944 (5 Мп) защищена от пыли и влаги по стандарту IP67, имеет широкий диапазон рабочих температур от -40 до +60 °C, что обеспечивает стабильную работу устройства в любую погоду. Устройство передает видеосигнал по коаксиальному кабелю на расстояние до 500 м. Поддерживает форматы HD-CVI, HD-TVI, AHD, CVBS. Разрешение трансляции сигнала в форматах HD-TV
|  |  | DS-T110 уличная цилиндрическая HD-TVI видеокамера 1Мп с EXIR-подсветкой до 20м | 1792.9283 | HiWatch | TVI-камера HiWatch DS-T110 (2.8 мм) с разрешением 1280х720 (1 Мп) поставляется в корпусе, защищающим от влаги и пыли по стандарту IP66, имеет широкий диапазон рабочих температур от -40 до +60 °C, что обеспечивает стабильную работу устройства на улице круглый год. Передает мегапиксельный видеопоток по коаксиальному кабелю на расстояние до 500 метров.Функциональность:DWDR — цифровая обработка картин
|  |  | DS-T200L уличная цилиндрическая HD-TVI видеокамера 2Мп с LED-подсветкой до 20м и технологией ColorVu | 2767.9203 | HiWatch | Камера HiWatch DS-T200L с разрешением 1920х1080 (2 Мп) поставляется в корпусе, защищающим от влаги и пыли по стандарту IP66, имеет широкий диапазон рабочих температур от -40 до +60 °C, что обеспечивает стабильную круглогодичную работу устройства. Поддерживает форматы HD-CVI, HD-TVI, AHD, CVBS. Транслирует видеосигнал по коаксиальному кабелю на расстояние до 500 метров.Функциональность:Камера обору
|  |  | DS-T520(C) уличная цилиндрическая HD-TVI видеокамера 5Мп с EXIR-подсветкой до 40м | 4643 | HiWatch | Камера адаптирована к работе в любое время года: корпус защищен от влаги и пыли по стандарту IP67, диапазон рабочих температур от -40 до +60 °C. Транслирует видеосигнал по коаксиальному кабелю на расстояние до 500 м. Поддержка форматов HD-CVI, HD-TVI, AHD, а также традиционного аналогового CVBS. Разрешение передачи сигнала в форматах HD-TVI и AHD – 5 Мп при 20 к/с и 4 Мп при 25 к/с, HD-CVI – 4 Мп
|  |  | DS-T206S уличная цилиндрическая HD-TVI видеокамера 2Мп (2.7-13,5мм) с EXIR-подсветкой до 70м | 5392.9185 | HiWatch | Камера Hiwatch DS-T206S 2 Мп (1920х1080) транслирует несжатый видеосигнал по коаксиальному кабелю на расстояние до 500 метров, поддерживает форматы HD-TVI, AHD, HD-CVI, CVBS. Камера имеет широкий диапазон рабочих температур от -40 до +60°C и защиту корпуса от пыли и влаги по стандарту IP67, что обеспечивает стабильную работу устройства на улице в любое время года.Функции улучшения изображения:WDR
|  |  | RVi-HDC421 уличная CVI-видеокамера 4в1 2Мп (3.6мм) с ИК-подсветкой до 20м | 2750 | RVi | Модель RVi-HDC421 представляет собой уличную камеру видеонаблюдения «4в1» с фиксированным объективом 3.6 мм (угол обзора 90°), имеет класс защиты от влаги и пыли IP67, и широкий диапазон рабочих температур от -40° до +60°С для работы при любых погодных условиях.Особенности:максимальная длина передачи видеосигнала 500 метров (при использовании кабеля РК-75-5);возможность формирования архива видеоза
Поворотные управляемые цветные видеокамеры
|  |  | DS-T215(C) уличная скоростная поворотная HD-TVI камера 2Мп (5-75мм) с EXIR-подсветкой до 100м | 26392.9161 | HiWatch | IP-камера DS-I215 (C) является 2 Мп 15х-скоростной купольной IP-камерой с инфракрасной подсветкой и 1/2.8″ Progressive Scan CMOS. Благодаря объективу с 15x оптическим зумом камера обеспечивает отличную детализацию обширных областей. Эта серия камер может быть широко использована для получения изображений высокой четкости в различных сценариях, таких как реки, дороги, железные дороги, аэропорты, пл
|  |  | DS-T265(C) уличная скоростная поворотная HD-TVI камера 2Мп (4.8-120мм) с EXIR-подсветкой до 100м | 32467.9155 | HiWatch | PTZ-модель&nbsp;&nbsp;– наиболее технологичное решение в бюджетной линейке HiWatch. Камера имеет поддержку открытого стандарта HD-TVI (TurboHD), позволяющего передавать видеосигнал высокого разрешения по обычному коаксиальному кабелю на расстояние более 500 метров. Корпус устройства защищен от неблагоприятных погодных воздействий по стандарту IP66, что вкупе с рабочими температурами от -35°С до +6
|  |  | DS-2AE7232TI-A (C) уличная скоростная поворотная HD-TVI камера 2Мп (4.8-153мм) с ИК-подсветкой до 150м | 69741 | HIKvision | Поворотная 2 Мп (1920х1080) аналоговая камера Hikvision DS-2AE7232TI-A (C) рассчитана на круглогодичную уличную эксплуатацию: защита от пыли и влаги соответствует стандарту IP66, рабочие температуры от -30 до +65 ºС, предусмотрена грозозащита. Передает видеосигнал формата HD-TVI, AHD, HD-CVI по коаксиальному кабелю на расстояние до 500 м. Поставляется с 32-кратной оптикой. Скорость по предустановк
Корпусные цветные видеокамеры
|  |  | DS-T204 корпусная HD-TVI видеокамера 2Мп с ИК-подсветкой до 20м и микрофоном | 4568 | HiWatch | Благодаря поддержке HiWatch DS-T204 аналогового стандарта HD-TVI позволяет камере транслировать видеосигнал мегапиксельного качества по обычному коаксиальному кабелю на расстояние свыше 500 м. Борьбе со сложным освещением, шумами в кадре и задней засветкой способствует набор функций улучшения изображения: WDR 120 дБ, 3D DNR и BLC. «Умная» ИК-подсветка позволяет видеть происходящее при недостаточно
Миниатюрные цветные (кубические и цилиндрические)
|  |  | DL-F4042DM цветная цилиндрическая SDI-видеокамера HD-SDI | 27750.4442 | DynaLogic | HD-SDI видеокамера DL-F4042DM представляет собой функционально законченную камеру с внутренней синхронизацией. Видеокамера выпускается в цилиндрическом стальном корпусе диаметром 19 мм. Отличительными особенностями являются наличие кронштейна, простота установки и большой выбор объективов с различным фокусным расстоянием. Видеокамеры поставляются с объективами с резьбой 12 х 0,5 мм. Данная модель
|  |  | VCQ2-F2D2H цветная квадратная 2.0 AHD-видеокамера | 14137.0502 | VISIONITE
|  |  | DQ-F3042DM цветная квадратная HD-SDI-видеокамера | 26281.6526 | VISIONITE | В этой камере используется новая технология HD-SDI, специально разработанная для профессиональных систем видеонаблюдения высокой четкости FULL HD. Видеокамера обеспечивает высокое разрешение в цветном режиме. Изображение с видеокамеры четкое и ясное даже при неблагоприятных условиях освещения. HD CCTV сигнал передается непрерывным цифровым потоком по коаксиальному кабелю. Максимальное расстояние д
|  |  | VCL-F4D2H-DV цветная цилиндрическая 2.0 AHD-видеокамера, видеоглазок | 27933.6961 | VISIONITE
|  |  | DL-P4042DM-P4 цветная цилиндрическая видеокамера | 29466.3483 | VISIONITE | HD-SDI видеокамера DL-P4042DM-P4 представляет собой функционально законченную камеру с внутренней синхронизацией. Видеокамера выпускается в цилиндрическом стальном корпусе диаметром 19 мм. Отличительными особенностями являются наличие кронштейна, простота установки, эстетичный внешний вид. Видеокамеры поставляются с объективами с резьбой 12 х 0,5 мм. Данная модель зарекомендовала себя как надежная
|  |  | DL-P4042DM-P4-28 цветная цилиндрическая видеокамера | 30318.1919 | VISIONITE | HD-SDI видеокамера DL-P4042DM-P4-28 представляет собой функционально законченную камеру с внутренней синхронизацией. Видеокамера выпускается в цилиндрическом стальном корпусе диаметром 19 мм. Отличительными особенностями являются наличие кронштейна, простота установки, эстетичный внешний вид. Видеокамеры поставляются с объективами с резьбой 12 х 0,5 мм. Данная модель зарекомендовала себя как надеж
|  |  | VCL-P462DM-P4 цветная цилиндрическая видеокамера HD-SDI | 28444.5802 | VISIONITE | HD-SDI видеокамера VCL-P462DM-P4 представляет собой функционально законченную камеру с внутренней синхронизацией. Видеокамера выпускается в цилиндрическом стальном корпусе диаметром 19 мм. Отличительными особенностями являются наличие кронштейна, простота установки, эстетичный внешний вид. Видеокамеры поставляются с объективами с резьбой 12 х 0,5 мм. Данная модель зарекомендовала себя как надежная
|  |  | DL-P4012W-P4 цилиндрическая MHD видеокамера | 23459.5735 | DynaLogic | MHD видеокамера DL-P4012W-P4 представляет собой функционально законченную камеру с внутренней синхронизацией. Видеокамера выпускается в цилиндрическом стальном корпусе диаметром 19 мм. Отличительными особенностями являются наличие кронштейна, простота установки, эстетичный внешний вид. Видеокамеры поставляются с объективами с резьбой 12 х 0,5 мм. Данная модель зарекомендовала себя как надежная и п
|  |  | DL-F4042DM-WX цветная цилиндрическая видеокамера HD-SDI | 29466.3483 | Vision Hi-Tech | HD-SDI видеокамера DL-F4042DM-WX представляет собой функционально законченную камеру с внутренней синхронизацией. Видеокамера выпускается в цилиндрическом стальном корпусе диаметром 19 мм. Отличительными особенностями являются наличие кронштейна, простота установки, эстетичный внешний вид. Видеокамеры поставляются с объективами с резьбой 12 х 0,5 мм. Данная модель зарекомендовала себя как надежная
|  |  | DQ-P3042DM-P4 цветная квадратная видеокамера HD-SDI | 26911.3727 | VISIONITE | HD-SDI видеокамера DQ-P3042DM-P4В этой камере используется новая технология HD-SDI, специально разработанная для профессиональных систем видеонаблюдения высокой четкости FULL HD. Видеокамера обеспечивает высокое разрешение в цветном режиме. Изображение с видеокамеры четкое и ясное даже при неблагоприятных условиях освещения. HD CCTV сигнал передается непрерывным цифровым потоком по коаксиальному к
|  |  | DQ-P3042DM-P4-28 цветная квадратная видеокамера HD-SDI | 27763.2163 | VISIONITE | HD-SDI видеокамера DQ-P3042DM-P4-28В этой камере используется новая технология HD-SDI, специально разработанная для профессиональных систем видеонаблюдения высокой четкости FULL HD. Видеокамера обеспечивает высокое разрешение в цветном режиме. Изображение с видеокамеры четкое и ясное даже при неблагоприятных условиях освещения. HD CCTV сигнал передается непрерывным цифровым потоком по коаксиальном
|  |  | DL-F4052W цветная цилиндрическая MHD видеокамера | 25200.4665 | DynaLogic | MHD видеокамера DL-F4052W представляет собой функционально законченную камеру с внутренней синхронизацией. Видеокамера выпускается в цилиндрическом стальном корпусе диаметром 19 мм. Отличительными особенностями являются наличие кронштейна, простота установки, эстетичный внешний вид. Видеокамеры поставляются с объективами с резьбой 12 х 0,5 мм. Данная модель зарекомендовала себя как надежная и прос
|  |  | DL-F4012W цветная цилиндрическая MHD видеокамера | 19760.1066 | DynaLogic | MHD видеокамера DL-F4012W представляет собой функционально законченную камеру с внутренней синхронизацией. Видеокамера выпускается в цилиндрическом стальном корпусе диаметром 19 мм. Отличительными особенностями являются наличие кронштейна, простота установки, эстетичный внешний вид. Видеокамеры поставляются с объективами с резьбой 12 х 0,5 мм. Данная модель зарекомендовала себя как надежная и прос
|  |  | DL-F4052W-WX цветная цилиндрическая видеокамера MHD | 26900.2665 | DynaLogic | MHD видеокамера DL-F4052W-WXВ этих видеокамерах применяется новая технология MHD (англ. Multi High Definition), специально разработанная для профессиональных систем видеонаблюдения высокой четкости. Видеосигнал передается по коаксиальному кабелю на расстояние до 500 метров (5C/2V). Камеры видеонаблюдения формата MHD способны без использования репитеров предавать видеосигнал по обычному коаксиально
|  |  | DL-F4012W-WX цветная цилиндрическая видеокамера MHD | 21460.462 | DynaLogic | MHD видеокамера DL-F4012W-WX представляет собой функционально законченную камеру с внутренней синхронизацией. Видеокамера выпускается в цилиндрическом стальном корпусе диаметром 19 мм. Выполнена в герметичном корпусе по стандарту Waterproof IP67. Отличительными особенностями являются наличие кронштейна, простота установки, эстетичный внешний вид. Видеокамеры поставляются с объективами с резьбой 12
|  |  | DQ2-F2052W корпусная миниатюрная MHD видеокамера | 20609.729 | DynaLogic | MHD видеокамера DQ2-F2052W предназначена для использования в системах видеонаблюдения. Простота установки, высокая чувствительность, современный дизайн, компактный размер позволяют применять видеокамеры практически во всех сферах деятельности: в офисе, магазине, банке, больнице, школе. Видеокамера оснащена встроенным микро объективом со стеклянной оптикой. Данная модель зарекомендовала себя как на
|  |  | DL-P4012W-P4 цветная цилиндрическая MHD видеокамера | 21460.0178 | DynaLogic | MHD видеокамера DL-P4012W-P4 представляет собой функционально законченную камеру с внутренней синхронизацией. Видеокамера выпускается в цилиндрическом стальном корпусе диаметром 19 мм. Отличительными особенностями являются наличие кронштейна, простота установки, эстетичный внешний вид. Видеокамеры поставляются с объективами с резьбой 12 х 0,5 мм. Данная модель зарекомендовала себя как надежная и п
|  |  | DL-F4012W-DV цветная цилиндрическая MHD-видеокамера | 24350.2888 | DynaLogic | MHD видеокамера DL-F4012W-DV представляет собой готовый к установке дверной видеоглазок. Видеокамера выпускается в цилиндрическом стальном корпусе диаметром 19 мм. Данная модель зарекомендовала себя как надежная и простая в установке минивидеокамера. Предназначен для установки на дверь толщиной 37-70 мм.В этих видеокамерах применяется новая технология MHD (англ. Multi High Definition), специально
|  |  | DL-P4012W-P4-28 цветная цилиндрическая MHD видеокамера | 21800.0333 | DynaLogic | MHD видеокамера DL-P4012W-P4-28 представляет собой функционально законченную камеру с внутренней синхронизацией. Видеокамера выпускается в цилиндрическом стальном корпусе диаметром 19 мм. Отличительными особенностями являются наличие кронштейна, простота установки, эстетичный внешний вид. Видеокамеры поставляются с объективами с резьбой 12 х 0,5 мм. Данная модель зарекомендовала себя как надежная
|  |  | DQ-F3012W цветная квадратная MHD видеокамера | 17531.9858 | DynaLogic | MHD видеокамера DQ-F3012W предназначена для использования в системах видеонаблюдения. Простота установки, высокая чувствительность, современный дизайн, компактный размер (30 x 30 х 27 мм) позволяют применять видеокамеры практически во всех сферах деятельности: в офисе, магазине, банке, больнице, школе. Видеокамера оснащена встроенным микро объективом со стеклянной оптикой. Данная модель зарекоменд
|  |  | DQ2-F2012W цветная квадратная MHD видеокамера | 14988.8938 | DynaLogic | MHD видеокамера DQ2-F2012W предназначена для использования в системах видеонаблюдения. Простота установки, высокая чувствительность, современный дизайн, компактный размер позволяют применять видеокамеры практически во всех сферах деятельности: в офисе, магазине, банке, больнице, школе. Видеокамера оснащена встроенным микро объективом со стеклянной оптикой. Данная модель зарекомендовала себя как на
|  |  | DQ2-F2002 цветная квадратная HD-SDI видеокамера (с пультом) | 21080 | DynaLogic | HD-SDI видеокамера DQ2-F2002 предназначена для использования в системах охранного телевидения (CCTV). Простота установки, высокая чувствительность, современный дизайн, компактный размер позволяют применять видеокамеры практически во всех сферах деятельности: в офисе, магазине, банке, больнице, школе. Видеокамера оснащена встроенным микрообъективом со стеклянной оптикой. Наличие в комплекте П-образ
|  |  | DQ2-P2012W-P4 цветная квадратная видеокамера MHD | 18395.1577 | DynaLogic | MHD видеокамера DQ2-P2012W-P4 предназначена для использования в системах охранного телевидения (CCTV). Простота установки, высокая чувствительность, современный дизайн, компактный размер позволяют применять видеокамеры практически во всех сферах деятельности: в офисе, магазине, банке, больнице, школе. Видеокамера оснащена встроенным микрообъективом со стеклянной оптикой. Наличие в комплекте П-обра
|  |  | DQ2-P2012W-P4-28 цветная квадратная видеокамера MHD | 19080.02 | DynaLogic | MHD видеокамера DQ2-P2012W-P4 предназначена для использования в системах охранного телевидения (CCTV). Простота установки, высокая чувствительность, современный дизайн, компактный размер позволяют применять видеокамеры практически во всех сферах деятельности: в офисе, магазине, банке, больнице, школе. Видеокамера оснащена встроенным микрообъективом со стеклянной оптикой. Наличие в комплекте П-обра
|  |  | DQ-P3012W-P4 цветная квадратная видеокамера MHD | 20950.1333 | DynaLogic | MHD видеокамера DQ-P3012W-P4 предназначена для использования в системах видеонаблюдения. Простота установки, высокая чувствительность, современный дизайн, компактный размер (30 x 30 х 18 мм) позволяют применять видеокамеры практически во всех сферах деятельности: в офисе, магазине, банке, больнице, школе. Видеокамера оснащена встроенным микро объективом со стеклянной оптикой. Данная модель зареком
|  |  | DQ-P3012W-P4-28 цветная квадратная видеокамера MHD | 21801.9769 | DynaLogic | MHD видеокамера DQ-P3012W-P4-28 предназначена для использования в системах видеонаблюдения. Простота установки, высокая чувствительность, современный дизайн, компактный размер (30 x 30 х 18 мм) позволяют применять видеокамеры практически во всех сферах деятельности: в офисе, магазине, банке, больнице, школе. Видеокамера оснащена встроенным микро объективом со стеклянной оптикой. Данная модель заре
Модульные цветные видеокамеры
|  |  | DB-F8002H MHD видеокамера цветная | 13810.5287 | DynaLogic | MHD видеокамера предназначена для использования в системах видеонаблюдения. Также есть возможность подключения модуля к любому телевизору через композитный вход видеосигнала (AV input). Модульные (бескорпусные) минивидеокамеры предназначены для установки во внешний корус (например, дверная станция видеодомофона, гермокожух) или в местах, где камера защищена от внешних воздествий внутри помещений.
|  |  | DB-P8002H-P4-28 MHD видеокамера цветная | 15340.4043 | DynaLogic | MHD видеокамера DB-P8002H-P4-28 предназначена для использования в системах видеонаблюдения. Так же модуль возможно подключить к любому телевизору через композитный вход видеосигнала (AV input). Модульные (бескорпусные) минивидеокамеры предназначены для установки во внешний корус (например, дверная станция видеодомофона, гермокожух) или в местах, где камера защищена от внешних воздествий внутри пом
Пульты управления видеокамер
CCTV Запись видеоинформации
|  |  | DS-H104G 4-канальный гибридный TVI/ AHD/ CVI/ IP-видеорегистратор | 5542.5 | HiWatch | Особенности:Видеовыход 1 HDMI, 1 VGA канал, RCA (Линейный, 1 KΩ);Видеорегистратор имеет облачный сервис EZVIZ Cloud P2P, т.е. выделенный IP адрес не требуется, но в тоже время при необходимости поддерживается.Если вы задумали установить представленный видеорегистратор на удаленном объекте (загородный дом, строительная площадка и т.п), то в качестве Интернета, подойдет даже GSM 3G или 4G модем подк
|  |  | DS-H204QA(B) 4-канальный гибридный HD-TVI регистратор | 6067.5 | HiWatch | Цифровой 4-канальный видеорегистратор DS-H204QA(B) серии TURBO с технологией ACUSENSE.Особенности:4 каналаАлгоритм обнаружения движения 2.0 («Человек», «ТС») на основе глубокого обученияЗащита периметра на основе алгоритма глубокого обученияВидеосжатие H.265 Pro+ / H.265 Pro / H.265Видеовходы HDTVI / AHD / CVI / CVBS / IPТехнология AOC (аудио по коаксиальному кабелю)IP-видеовходы: 1 6Мп (до 6 с за
|  |  | DS-H108G 8-канальный TVI/ AHD/ IP-видеорегистратор | 8617.5 | HiWatch | Гибридный видеорегистратор HiWatch DS-H108G предназначен для апгрейда&nbsp; устаревших аналоговых систем CCTV до мегапиксельного уровня или создания новых комплексов охранного телевидения высокого разрешения.Особенности:Поддержка стандартов AHD/HD-TVI/ 960H
|  |  | DS-H116G 16-канальный TVI/ AHD/ IP-видеорегистратор | 13118 | HiWatch | Гибридный видеорегистратор HiWatch DS-H104Q предназначен для апгрейда&nbsp; устаревших аналоговых систем CCTV до мегапиксельного уровня или создания новых комплексов охранного телевидения высокого разрешения.Особенности:Поддержка стандартов AHD/HD-TVI/ 960H
|  |  | DS-7204HQHI-K1 4-канальный гибридный HD-TVI видеорегистратор | 12506 | HIKvision | Hikvision DS-7204HQHI-K1 рассчитан на подключение до 4 HD TVI/AHD/CVBS видеокамер с разрешением до 3 Мп и одной сетевой камеры до 4 Мп (всего до 5 с полным замещением аналоговых каналов). Битрейт: 32 Кбит/с – 6 Мбит/с. Модель оборудована дублирующими видеовыходами 1хVGA, 1хHDMI (для трансляции сигнала высокой четкости) и 1хCVBS. Разрешение вывода (максимум): VGA/HDMI – 1920х1080, CVBS – 704×576; з
|  |  | iDS-7204HQHI-M1/FA 4-канальный гибридный HD-TVI регистратор с технологией AcuSense и функцией распознавания лиц | 12490 | HIKvision | 4-канальный гибридный HD-TVI регистратор с технологией AcuSense и функцией распознавания лиц.Особенности:Распознавание лицКлассификация объектов "человек" и "транспорт"Защита периметра на основе алгоритмов глубокого обученияВидеосжатие H.265 Pro+/H.265 Pro/H.265/H.264+/H.264Видеовходы HDTVI/AHD/CVI/CVBS/IPАудио по коаксиальному кабелюIP-видеовходы: до 6 каналов (до 6 Мп)HDD до 10 TБ
|  |  | iDS-7204HUHI-M1/FA 4-канальный гибридный HD-TVI регистратор с технологией AcuSense и функцией распознавания лиц | 18390 | HIKvision | 4-канальный гибридный HD-TVI регистратор с технологией AcuSense и функцией распознавания лиц.Особенности:Распознавание лицКлассификация объектов "человек" и "транспорт"Защита периметра на основе алгоритмов глубокого обученияВидеосжатие H.265 Pro+/H.265 Pro/H.265/H.264+/H.264Видеовходы HDTVI/AHD/CVI/CVBS/IPАудио по коаксиальному кабелюIP-видеовходы: до 8 каналов (до 8 Мп)HDD до 10 TБ
|  |  | DS-7204HTHI-K2 4-канальный гибридный HD-TVI регистратор для аналоговых/ HD-TVI, AHD и CVI камер | 29490 | HIKvision | Основная информацияH.265 Pro+/H.265 Pro/H.265Видеовходы HDTVI/AHD/CVI/CVBS/IPАудио по коаксиальному кабелюIP-видеовходы: до 8/16 каналов (до 8 Мп)Сигнал HDTVI: макс. 800 м для 1080p и 1200 м для 720pДо 10 TБ каждый HDDФормат сжатия и запись видеоH.265 Pro+: улучшение эффективности кодирования и снижение затрат на хранение данныхЗапись видео для всех каналов с разрешением до 8 Мп LiteХранение и вос
|  |  | iDS-7208HQHI-M1/FA 8-канальный гибридный HD-TVI регистратор с технологией AcuSense и функцией распознавания лиц | 18790 | HIKvision | 8-канальный гибридный HD-TVI регистратор с технологией AcuSense и функцией распознавания лиц. Классификация объектов "человек" и "транстпорт". Защита периметра на основе алгоритмов глубокого обучения. Видеосжатие H.265 Pro+/H.265 Pro/H.265/H.264+/H.264. Видеовходы HDTVI/AHD/CVI/CVBS/IP. Аудио по коаксиальному кабелю. IP-видеовходы: до 12 каналов (до 6 Мп). HDD до 10 TБ.Сжатие и записьСтандарт виде
|  |  | iDS-7208HUHI-M2/FA 8-канальный гибридный HD-TVI регистратор с технологией AcuSense и функцией распознавания лиц | 32990 | HIKvision | 8-канальный гибридный HD-TVI регистратор с технологией AcuSense и функцией распознавания лиц.Особенности:Распознавание лицКлассификация объектов "человек" и "транстпорт"Защита периметра на основе алгоритмов глубокого обученияВидеосжатие H.265 Pro+/H.265 Pro/H.265/H.264+/H.264Видеовходы HDTVI/AHD/CVI/CVBS/IPАудио по коаксиальному кабелюIP-видеовходы: до 16 каналов (до 8 Мп)HDD до 10 TБ
|  |  | iDS-7216HQHI-M1/FA 16-канальный гибридный HD-TVI регистратор с технологией AcuSense и функцией распознавания лиц | 24890 | HIKvision | 16-канальный гибридный HD-TVI регистратор с технологией AcuSense и функцией распознавания лиц.Особенности:Распознавание лицКлассификация объектов "человек" и "транспорт"Защита периметра на основе алгоритмов глубокого обученияВидеосжатие H.265 Pro+/H.265 Pro/H.265/H.264+/H.264Видеовходы HDTVI/AHD/CVI/CVBS/IPАудио по коаксиальному кабелюIP-видеовходы: до 24 каналов (до 6 Мп)HDD до 10 TБ
|  |  | iDS-7216HQHI-M2/FA(C) 16-канальный гибридный HD-TVI регистратор с технологией AcuSense и функцией распознавания лиц | 27517.5 | HIKvision | 16-канальный гибридный HD-TVI регистратор с технологией AcuSense и функцией распознавания лиц.Особенности:Распознавание лицКлассификация объектов "человек" и "транспорт"Защита периметра на основе алгоритмов глубокого обученияВидеосжатие H.265 Pro+/H.265 Pro/H.265/H.264+/H.264Видеовходы HDTVI/AHD/CVI/CVBS/IPАудио по коаксиальному кабелюIP-видеовходы: до 24 каналов (до 6 Мп)HDD до 10 TБ
|  |  | DS-7324HQHI-K4 24-канальный гибридный HD-TVI регистратор для аналоговых/ HD-TVI, AHD и CVI камер + 8 каналов IP@6Мп (до 32 каналов с полным замещением аналоговых каналов) | 85590 | HIKvision | 24-канальный гибридный HD-TVI регистратор для аналоговых/ HD-TVI, AHD и CVI камер + 8 каналов IP@6Мп (до 32 каналов с полным замещением аналоговых каналов).Особенности:Поддержка аналоговых, HD-TVI, AHD, CVI и IP-камер24 каналаЗапись видео с разрешением до 4Мп HD-TVI/ 6Мп IP4 SATA HDD до 10 Тб4/1 аудио вход/выход1 RJ45 10M/100M/1000М сетевых интерфейса
|  |  | DS-8124HQHI-K8 24-канальный гибридный HD-TVI регистратор для аналоговых, HD-TVI, AHD и CVI камер + 16 каналов IP@6Мп (до 40 каналов с полным замещением аналоговых каналов) | 148190 | HIKvision | 24-канальный гибридный HD-TVI регистратор для аналоговых, HD-TVI, AHD и CVI камер + 16 каналов IP@6Мп (до 40 каналов с полным замещением аналоговых каналов).Особенности:Поддержка аналоговых, HD-TVI, AHD, CVI и IP-камер24 каналаЗапись видео с разрешением до 4Мп HD-TVI/ 6Мп IP8 SATA HDD до 10 Тб16/2 аудио входа/выхода16/8 тревожных входа/выхода1 RJ45 10M/100M/1000М сетевых интерфейса
|  |  | DS-7332HUHI-K4 32-канальный гибридный HD-TVI регистратор для аналоговых/ HD-TVI, AHD и CVI камер + 8 каналов IP@8Мп (до 40 каналов с полным замещением аналоговых каналов) | 140490 | HIKvision | 32-канальный гибридный HD-TVI регистратор для аналоговых/ HD-TVI, AHD и CVI камер + 8 каналов IP@8Мп (до 40 каналов с полным замещением аналоговых каналов).Особенности:Поддержка аналоговых, HD-TVI, AHD, CVI и IP-камер32 каналаЗапись видео с разрешением до 5Мп HD-TVI/ 8Мп IP4 SATA HDD до 10 Тб4/1 аудио входа/выхода16/4 тревожных входов/выходов2 RJ45 10M/100M/ 1000М сетевых интерфейса
|  |  | DS-8132HUHI-K8 32-канальный гибридный HD-TVI регистратор для аналоговых/ HD-TVI, AHD и CVI камер + 16 каналов IP @ 8Мп (до 48 каналов с полным замещением аналоговых каналов) | 179990 | HIKvision | 32-канальный гибридный HD-TVI регистратор для аналоговых/ HD-TVI, AHD и CVI камер + 16 каналов IP @ 8Мп (до 48 каналов с полным замещением аналоговых каналов).Особенности:Поддержка аналоговых, HD-TVI, AHD, CVI и IP-камер32 каналаЗапись видео с разрешением до 8 Мп HD-TVI/ 8 Мп IP8 SATA HDD до 10 ТБ16/2 аудио входа / выхода16/8 тревожных входов / выходов1 RJ45 10M/100M/1000М сетевых интерфейса
Автомобильное видеонаблюдение
|  |  | Автомобильный видеорегистратор Vizant-957NK | 9900 | Vizant | Особенности:В отличии от наводнивших рынок дешевых и не качественных аналогов, в данном зеркале-регистраторе реализованы следующие функции:- возможность установки новых приложений и обновление уже установленных благодаря наличию PlayMarket;- автономный доступ к сети интернет за счет встроенного GSM модуля в который можно вставить sim-карту;- корректное изображение при включении камеры заднего вида
Дополнительное оборудование для видео
|  |  | HDMI Splitter 1х4 разветвитель четырехпортовый внешний | 2315 | Китай | Назначение.Предназначен для передачи видеосигнала с одного источника на 4 устройства.Характеристики:тип: четырехпортовый HDMI разветвитель, внешний;стандарт: HDMI v.1.3b+HDCP v.1.2;разрешение: до 1920х1200, 1080p;индикация световая: есть;внешний блок питания: 100-240В (в комплекте);габаритные размеры: 114х23х63мм.
|  |  | Разветвитель видеосигнала ВР-1/2 | 697 | Себокс | Предназначен для разветвления входного видеосигнала на два канала. Технические характеристики: Напряжение питания 9 – 15 В Коэффициент передачи 1&nbsp; Потребляемый ток 25 мА &nbsp;Полоса пропускания (не менее) 7 мГц Количество видеовыходов 2 Выходное сопротивление 75 Ом.&nbsp; Габариты 90х64х35 мм3. Исполнение пластмассовая коробка с BNC разъемами Защита от переполюсовки питани
|  |  | ДУ-1Т Приемник видеосигнала по витой паре | 976 | Себокс | Назначение.Приемник видеосигнала по витой паре предназначен для передачи видеосигнала на большие расстояния.Характеристики:напряжение питания: 12-15В;количество видеовходов: 1;количество видеовыходов: 1;полоса пропускания: 0-7 Мгц;выходное сопротивление: 75 Ом;потребляемый ток: 30мА;коэффициент усиления (регулируется): 0.5-2 раз. (на нагрузку 75 Ом);ограничение выходного видеосигнала: 3В;защита по
|  |  | ВУ-1/8 Усилитель-разветвитель видеосигнала | 2114 | Себокс | Назначение: Усилитель-разветвитель видеосигнала предназначен для разветвления входного видеосигнала на восемь каналов с индивидуальной регулировкой коэффициента усиления видеосигнала по каждому каналу. Технические характеристики: - Напряжение питания 9 – 20 В. - Ограничение выходного видеосигнала 3.6 В. - Потребляемый ток (не более) 100 мА. - Полоса пропускания (не менее) 30 Мгц - Количес
|  |  | СУ-1Т Передатчик | 747 | Себокс | Передатчики видеосигнала по витой паре с грозозащитой увеличенной дальности передачи сигнала.Дальность передачи видеосигнала по кабелю ТПП Nх2х0.5 совместно с активным приемником ДУ-2Г (2200 м. при разрешение 400 ТВ линий и амплитуде выходного сигнала 1В, 2900 м при разрешение 200 ТВ линий и амплитуде выходного сигнала 1В). Особенности:плата в термотрубке с колодками, для установки в помещении, г
|  |  | CD102HD усилитель и разветвитель видеосигнала HDCVI/HDTVI/AHD/CVBS | 4706 | Osnovo | &nbsp;&nbsp;&nbsp;&nbsp;Этот прибор понадобится вам если tcnm необходимость развести один видеосигнал на два независимых направления. &nbsp;&nbsp;&nbsp;&nbsp;Давайте рассмотрим такую ситуацию, - у нас есть видеопанель домофона, монитор видеодомофона и видеорегистратор на который мы хотим записывать видео от вызывной панели. Как показывает практика соединив все три направления видеосигнала, принима
|  |  | TP-C/1W | 185 | V1net | Пассивный влагозащищенный приемопередатчик видеосигнала по витой паре. Растояние передачи: ч/б 600 м., цв. 330м, с активным приемником -до 1500м. Подключение: вход- 1 канал под BNC/выход-витая пара под влагозащищенные соединители, IP65. Температурный режим: -30 -+ 70 гр. С..Габаритные размеры: 288мм*18мм*15мм.
|  |  | DS-1H18 приемо-передатчик видеосигнала по витой паре | 783 | HIKvision | DS-1H18 -&nbsp;одноканальный&nbsp;пассивный приемопередатчик по витой паре. Устройство предназначено для преобразования ассиметричного композитного видеосигнала с волновым сопротивлением 75 ОМ в симметричный, для передачи его по кабелю "витая пара" на большие расстояния. В комплект поставки входит 2 приемопередатчика.Технические характеристики:Тип оборудования:&nbsp; &nbsp; &nbsp; &nbsp; &nbsp; &n
|  |  | Удлинитель-переходник VGA по витой паре (Cat5/Cat6) | 650 |  | VGA удлинитель по витой паре позволяет создать полноценный VGA кабель длиной до 30 метров, посредством подключения витой пары UTP 4PR. Таким образом, данное устройство позволяет создать полноценный VGA кабель путем использования интернет кабеля "витая пара" 8 жильная 4PR. Для использования необходим отрезок кабеля UTP/FTP 4PR (для максимальной передачи данных в 30 метров необходимо использовать ме
|  |  | Orient VE042 адаптер-удлинитель HDMI-LAN-HDMI | 1900 | ORIENT | Адаптер-удлинитель Orient HDMI-LAN-HDMI представляет собой комплект, позволяющий передавать, а также принимать сигнал HDMI в качестве FHD 1080p/3D на расстоянии до 30 м, что соответствует длине кабеля. Передача сигнала в разрешении Ultra HD 4K осуществляется на расстоянии до 5 м. Устройство поддерживает стандарт HDMI 2.0 и использует для подключения кабель UTP Cat5e/6. Orient HDMI-LAN-HDMI – это а
|  |  | TP-C4R приемопередатчик 4-х видеосигналов по витой паре | 2139 | V1net | TP-C4R Приемопередатчик 4-х видеосигналов по витой паре на 600 м., 4 канала под BNC с одной стороны и 1 розеткf RJ45 для витой пары. Для монтажа в 19" панель P-16.&nbsp; Особенности:&nbsp; Расстояние передачи: до 300 м (цветной видеосигнал), до 600 м (ч/б); Пассивный, не требует питания; Разъемы: BNC на гибких коаксиальных кабелях (10 см), розетка RJ45 для витой пары; Возможность крепления
|  |  | Perfeo VGA - DVI-D (A7019) переходник (адаптер) | 250 |  | Переходник (адаптер) Perfeo (A7019) VGA розетка - DVI-D вилка.
|  |  | TP-C8 | 2585 | V1net | Приемопередатчик 8-и видеосигналов по витой паре на 600 м., 8 каналов под BNC с одной стороны и 8 каналов под клемму + 2 розетки RJ45 для витой пары. &nbsp;
|  |  | IP01K удлинитель Ethernet | 25905 | SC&amp;T | Этот блок обеспечивает передачу интернет по коаксиальному кабелю. Например, была старая аналоговая видеосистема, которая работала по коаксиальному кабелю, а с помощью этого устройства систему можно переоборудовать под IP-видеонаблюдение. Т.е. установить IP-видеокамеры на место аналоговых, но при этом не нужно перекладывать кабель. Получается, что это устройство реализует передачу данных на 4 конеч
|  |  | Telecom TA801 DisplayPort - HDMI кабель-переходник | 1276 |  | Технические характеристикиТип: переходникЦвет: черныйДлина кабеля: 0,2мТип разъема: DisplayPort вилка - HDMI розеткаКол-во разъемов: 2штУпаковка: блистер
|  |  | Кабель HDMI-HDMI REXANT | 300 | REXANT
|  |  | HDMI 1.4 STANDART кабель 3м | 1400 | Россия | Характеристики:тип: HDMI;версия: 1.4 STANDART;длина: 3м.
|  |  | HDMI 1.4 STANDART кабель 15м | 2500 | Россия | Характеристики:тип: HDMI;версия: 1.4 STANDART;длина: 15м;особенности: позолоченные контакты, 2 фильтра.
|  |  | Atcom VGA - VGA (AT9152) 15м кабель | 2553 |  | Кабель ATCOM VGA используется для подключения мониторов, телевизоров, проекторов и прочей выводящей изображение техники к видеокарте компьютера или ноутбука.Контакты и разъемы кабеля никелированные что обеспечивает качественные показатели изображения и звука, экранирование кабеля обеспечивает помехоустойчивость, форма кабеля круглая.Характеристики:Производитель:ATCOMКод производителя: AT9152Тип: к
|  |  | Perfeo DVI-D - DVI-D (D8101) кабель 2м | 450 |  | Кабель Perfeo DVI-D для подключения системных блоков и ноутбуков к мониторам, проекторам и прочим устройствам вывода изображения с соответствующим портом. Длина кабеля 2 метра.
|  |  | Преобразователь постоянного тока 6-24В в 5В 3А | 100 |  | Особенности:Максимальный выходной ток 3 А, длительное использование 2,1 А, достаточное использование.Новый дизайн, 3 твердотельных керамических конденсатора (MLCC).Синхронное выпрямление, высокая эффективность, от 6,5 В до 5 В, 0,7 А, до 97,5%, от 12 В до 5 В, 1 А, до 94%.Плоский медный индуктор, повышает эффективность преобразования.С защитой от перенапряжения на выходе. Имеется предохранитель 1,
|  |  | Преобразователь постоянного тока 6-26В в 5В 3А двойной | 120 |  | Технические характеристики:&nbsp;Свойства модуля: неизолированный понижающий модульВходное напряжение: 6-26 В постоянного токаВыходное напряжение: 5,2 В (учитывайте потери в линии заряда, выходное напряжение составляет около 5,2 В, на стороне нагрузки около 5 В)Выходной ток: 3 А (при отсутствии радиатора стабильный выходной ток составляет 2 А)Индикатор: индикатор работыРазмер продукта: 28x32x8 ммВ
|  |  | DC-DC преобразователь 12/24-5В 3А 15Вт | 1320 | DowOnSol | В данном преобразователе применены последние технологии высокочастотного преобразования, что позволило добиться малого размера, высокой эффективности и надежности. Преобразователь имеет пластиковый корпус. Подходит для применения на автомобилях, электромобилях, системах автономного электроснабжения для питания различной нагрузки постоянного тока напряжением 5В. Может применяться для питания или по
|  |  | ST-1201M POE преобразователь статический | 650 | Space Technology | Преобразователь статический Space Technology ST-1201M POE предназначен для обеспечения питанием 12 Вольт устройств систем видеонаблюдения. Входное напряжение: DC 48 Вольт (15 Вт). Выходное напряжение, номинальное: DC 12 Вольт (1,0А).Технические характеристики:Вход: Разъем данных + питание: RJ45Выход: Данные/Питание 12 Вольт: RJ45 jack 2.1x5.5x12 ммСтандарты PoE: (варианты А и В) 802.3afВходное нап
Мониторы
|  |  | ASUS VA24DQLB 24&quot; монитор | 21100 | ASUS | Высоким качеством изображения порадует геймеров монитор ASUS VA24DQLB диагональю 23.8" в классическом черном цветовом решении. Отличается высокой четкостью, яркостью, реалистичностью цветовой гаммы, прекрасной визуализацией игрового процесса за счет разрешения 1920х1080 и матрицы IPS. Время отклика составляет 5 мс.Монитор ASUS VA24DQLB обеспечивает максимальные углы обзора до 178 градусов, что поз
|  |  | BenQ BL2420PT 23.8&quot; монитор | 20900 | BENQ | Монитор BenQ BL2420PT будет по достоинству оценен профессиональными дизайнерами и проектировщиками. Разрешение QHD (2560x1440 пикселей) максимально четко передает изображение на экране, а также позволяет работать над монтажом видео или анимации, где необходима высокая детализация картинки. Рабочее пространство в 23.8 дюйма позволит быстро и качественно выполнять работу. Стоит отметить, что предста
|  |  | BenQ BL2780T 27&quot; монитор | 22505 | BENQ | Данный монитор GW2780E станет отличным решением для реальазии в системе видеонаблюдения. У монитора GW2780E предусмотрена возможность настенного крепления,&nbsp; что позволяет устанавливать монитор на стену, а так же собрать видеостену, для оптимизации рабочего пространства на рабочем месте оператора системы видеонаблюдения.Диагональ 27" и разрешение 1920x1080 позволяет обеспечить качественное дет
|  |  | BenQ GW2780E 27&quot; монитор | 25430 | BENQ | Данный монитор GW2780E станет отличным решением для реализации в системе видеонаблюдения. У монитора GW2780E предусмотрена возможность настенного крепления,&nbsp; что позволяет устанавливать монитор на стену, а так же собрать видеостену, для оптимизации рабочего пространства на рабочем месте оператора системы видеонаблюдения.Диагональ 27" и разрешение 1920x1080 позволяет обеспечить качественное де
|  |  | Кронштейн на стену Kromax IDEAL-3 black | 1110 |  | Кронштейн для телевизоров KROMAX IDEAL-3 white 26019 предназначен для LED/LCD телевизоров с диагональю экрана от 22 до 65 дюймов (56 -165 см) и максимальным весом до 50 кг.&nbsp;Минимальное расстояние от стены 23 мм. Предусмотрен механизм защиты от падения, удобная и простая установка, благодаря встроенному водяному уровню.&nbsp;Поддерживаемые стандарты VESA: 100x100 мм, 200x100 мм, 200x300 мм, 20
Объективы
Мегапиксельные объективы
|  |  | SCVM550GIR мегапиксельный объектив с ИК-коррекцией 5-50мм | 8830.347 | Infinity | Особенности:разрешение 220 линий/мм;управление автодиафрагмой: DC;асферические линзы;разрешение камер до 3 Мп.
|  |  | SCVM2812GIR мегапиксельный объектив с ИК-коррекцией 2.8-12мм | 3955.2596 | Infinity | Особенности:разрешение: 200 линий/мм;управление автодиафрагмой: DC;разрешение камер до 3Мп.
Объективы с ручной диафрагмой
Объективы с автодиафрагмой, управляемой постоянным током
Объективы с автодиафрагмой, управляемой видеосигналом
ИК-прожекторы
|  |  | ПИК-21 ИК-прожектор средней дальности | 3925 | Эликс | Назначение.ИК-прожектор средней дальности.Особенности:защита от переплюсовки и перегрева;встроенный фотодатчик;защита от скачков напряжения до 50В.Характеристики:дальность: до 45м;угол излучения: 30 градусов;длина волны излучения: 850нм;напряжение питания: 12В;потребляемый ток: 650мА;диапазон рабочих температур: от -40°C до +40°C;вес: 430гр; габаритные размеры: 10x50x40мм.
|  |  | ПИК-22 ИК-прожектор средней дальности | 3925 | Эликс | Назначение.ИК-прожектор средней дальности.Особенности:защита от переплюсовки и перегрева;встроенный фотодатчик;защита от скачков напряжения до 50В.Характеристики:дальность: до 30м;угол излучения: 80 градусов;длина волны излучения: 850нм;напряжение питания: 12В;потребляемый ток: 650мА;диапазон рабочих температур: от -40°C до +40°C;вес: 430гр; габаритные размеры: 10x50x40мм.
|  |  | ПИК-42 ИК-прожектор средней дальности | 3925 | Эликс | Назначение.ИК-прожектор средней дальности.Особенности:защита от переплюсовки и перегрева;встроенный фотодатчик;защита от скачков напряжения до 50В.Характеристики:дальность: до 35м;угол излучения: 80 градусов;длина волны излучения: 850нм;напряжение питания: 12В;потребляемый ток: 850мА;диапазон рабочих температур: от -40°C до +40°C;вес: 410гр; габаритные размеры: 60х100мм.
|  |  | ПИК 200-10 ИК-прожектор большой дальности | 7500 | Эликс | Назначение.Предназначен для освещения на дистанцию до 220 метров.Особенности:конструкция разработана для совместной установки с гермокожухом видеокамеры;быстрая и простая установка экономит время монтажа;Универсальное крепление обеспечивает точное соответствие оси излучения прожектора и оптической оси камеры;большая мощность ИК излучения позволяет получить максимально детализированное изображение
|  |  | ПИК 200-30 ИК-прожектор большой дальности | 7500 | Эликс | Назначение.Предназначен для освещения на дистанцию до 110 метров.Особенности:универсальный кронштейн крепления ПИК 200 позволяет установить дополнительно второй модуль;применение однотипных по углу расходимости излучения модулей в 2 раза увеличивает мощность излучения;регулировка осветителей относительно друг-друга в горизонтальной плоскости позволяет сформировать оптимальную зону освещения;при ра
Термокожухи, кронштейны, поворотные устройства
Термокожухи для видеокамер
|  |  | PVH-303/12 термокожух с солнцезащитным козырьком | 1980 | Polyvision | Термокожухи PVH-303/12&nbsp;с&nbsp;солнцезащитным козырьком, с блоком питания 12В для питания видеокамеры.&nbsp; Предназначены для&nbsp;обеспечения&nbsp;комфортных&nbsp;климатических&nbsp;условий для работы видеокамеры.&nbsp;Термокожухи герметичны, содержат нагревательный элемент и термореле. При выборе типоразмера термокожуха нужно учитывать полезный объем внутри него, чтобы быть уверенным, что
Кронштейны для видеокамер
|  |  | RVi-380BP кронштейн для крепления видеокамеры на столб | 2970 | RVi | Назначение.Предназначен для:-скоростных купольных аналоговых камер видеонаблюдения: RVi-C51Z23i, RVi-C61Z36, RVi-387, RVi-C61Z20-C,-IP-камер видеонаблюдения: RVi-IPC43DNS, RVi-IPC43, RVi-IPC43M3, RVi-IPC43-PRO (уличные); RVi-IPC62Z12, RVi-IPC62Z30, RVi-IPC52Z12, RVi-IPC52Z30-PRO, RVi-IPC62Z30-PRO, RVi-IPC62DN30, RVi-IPC52DN30 (скоростные купольные).
|  |  | MSD-COM адаптер крепления на внешний угол | 3100 | Microdigital Корея | Назначение.Microdigital MSD-COM - адаптер крепления на внешний угол для MSD-MWM (для PS-100 ; PS-101 ; PS-101H ).
|  |  | WB-100 настенный кронштейн | 8845.0642 | Microdigital Корея | Назначение.Настенный кронштейн для антивандальной камеры MDC-8220VDN/ MDC-8220TDN/ MDC-8220VTD.
|  |  | STB-C01W кронштейн для видеокамеры настенный/потолочный | 529.23 | Smartec | Используется для настенного или потолочного крепления корпусных видеокамер на плоскую поверхность.Особенности:материал: алюминий;цвет: бежевый.
|  |  | DS-1602ZJ-box-pole кронштейн | 14571 | HIKvision | Кронштейн для монтажа поворотных скоростных видеокамер на столб/ вертикальную балку диаметром 100-200 мм.
|  |  | DS-1602ZJ-corner кронштейн | 3681 | HIKvision | Кронштейн для наружного и внутреннего монтажа 5-7" поворотных скоростных купольных видеокамер.
|  |  | DS-1602ZJ кронштейн | 2601 | HIKvision | Кронштейн для наружного и внутреннего монтажа 5-7" поворотных скоростных купольных видеокамер на стену.
|  |  | DS-1602ZJ-pole кронштейн | 3681 | HIKvision | Назначение.Кронштейн для монтажа 5-7" поворотных скоростных купольных видеокамер на столб/ вертикальную балку диаметром 91-114мм.
|  |  | DS-1691ZJ кронштейн подвесной, 124x84x335 мм | 2781.9 | HIKvision | Hikvision DS-1691ZJ - подвесной кронштейн, белый, для скоростных поворотных камер, сталь. Размер 84x124x335мм.
|  |  | DS-1691ZJ-M кронштейн подвесной, 124x84x500 мм | 2601 | HIKvision | Hikvision DS-1691ZJ-M - подвесной кронштейн, белый, для скоростных поворотных камер, сталь. Размер 124x84x500мм.
|  |  | DS-1691ZJ-L кронштейн подвесной, 124x84x1000 мм | 4491 | HIKvision | Hikvision DS-1691ZJ-L - подвесной кронштейн, белый, для скоростных поворотных камер, сталь. Размер 124x84x1000мм.
|  |  | DS-1605ZJ кронштейн настенный | 3321 | HIKvision | Hikvision DS-1605ZJ - настенный кронштейн, белый, для скоростных поворотных камер. Материал алюминий. Размеры 171.7х158х228.6 мм.
|  |  | DS-1605ZJ-DM30 кронштейн настенный | 8811 | HIKvision | Hikvision DS-1605ZJ-DM30 - настенный кронштейн, белый, для купольных камер, алюминиевый сплав. Размеры 205.6х183.3х333.6 мм.Особенности:Улучшенный дизайн влагозащиты
|  |  | DS-1671ZJ-SD11 крепление в нишу для скоростных потолочных камер | 2331 | HIKvision | Hikvision DS-1671ZJ-SD11 - внутрипотолочный кронштейн, белый, для скоростных поворотных камер. Корпус алюминий. Размеры 158x173 мм.
|  |  | DS-1294ZJ кронштейн настенный | 2961 | HIKvision | Hikvision DS-1294ZJ - настенный кронштейн, белый, для миниатюрных PT-камер, пластик. Размер 230x80x130мм.
|  |  | DS-1294ZJ-PT кронштейн настенный | 2090 | HIKvision | Настенный кронштейн. Изготовлен из пластика и стали. Удобная установка. Размещение как в помещении, так и на улице.
|  |  | DS-1294ZJ-TRL кронштейн настенный | 855 | HIKvision | Hikvision DS-1294ZJ-TRL - настенный кронштейн, белый, для камер серии mini PanoVu, жесткий пластик.
Жесткие диски (цифровые носители)
|  |  | Карта памяти Samsung EVO PLUS | 869 | Samsung | Технические характеристики:Емкость: 32 ГБ;Тип: microSDHC;Классификация: Class 10; UHS-I;Максимальная скорость чтения: 95 МБ/с;Максимальная скорость записи: 20 МБ/с;Особенности: водостойкая, термостойкая, с защитой от рентгеновского излучения.
|  |  | Жесткий диск Western Digital WD Purple | 6760.16 | Western Digital | Для регулирования скорости вращения дисков в жестком диске WD Purple IntelliPower предусмотрена технология IntelliPower. Широкий диапазон рабочих температур, который начинается 0°C и заканчивается +65°C характеризует накопитель информации как надежное устройство, рассчитанное на длительный срок службы.Изготовитель Western Digital включает жесткий диск в серию «Purple», предполагая возможность его
|  |  | SSD диск Samsung 870 EVO 2.5&quot; 500Gb SATA III | 7249 | Samsung | Характеристики:Форм-фактор: 2.5"Интерфейс: SATA IIIМаксимальная скорость чтения: 560 МБ/сМаксимальная скорость записи: 530 МБ/сТип памяти NAND: 3D TLCРесурс TBW: 300 ТБТолщина: 6.8 мм

## Сигнализации
Сигнализации
GSM модули, сигнализации, контроллеры
|  |  | GSM контроллер CCU422-HOME | 7850 | RADS | У вас есть навыки монтажа, но вы не хотите тратить свое время на изучение всех тонкостей?&nbsp;- Мы готовы предложить вам отличный вариант -&nbsp;Программирование и подключение на коротких проводахПросто наберите наш номер:&nbsp;+7 (495) 204-18-28Применение.-Охрана квартир, офисов, гаражей и дач.- GSM контроллер CCU422-HOME-W&nbsp;может быть использован в качестве удаленного термостата, с возм
|  |  | GSM контроллер CCU422-HOME-E071 | 12493 | RADS | У вас есть навыки монтажа, но вы не хотите тратить свое время на изучение всех тонкостей?&nbsp;- Мы готовы предложить вам отличный вариант -&nbsp;Программирование и подключение на коротких проводахПросто наберите наш номер:&nbsp;+7 (495) 204-18-28Плата E07.1 разработана для контроллеров CCU422 и добавляет возможность использования беспроводных устройств Риэлта. Плата поддерживается контроллеро
|  |  | GSM контроллер CCU422-GATE | 8250 | RADS | Вашему вниманию мы представляем GSM контроллер CCU422-GATE-W, который представляет из себя удивительный комплекс решений по управлению шлагбаумом или любой другой системой доступа.Назначение.Если вы решите установить шлагбаум в своем дворе, то наверняка у вас возникнет вопрос, как он будет открываться жильцами. Конечно, можно купить брелки и раздать их будущим пользователям, но эти устройства вс
|  |  | GSM контроллер CCU422-S | 7850 | RADS | Есть навыки монтажа, но вы не хотите тратить свое время на изучение всех тонкостей?&nbsp;- Мы готовы предложить вам отличный вариант -&nbsp;Программирование и подключение на коротких проводахПросто наберите наш номер: +7 (495) 204-18-28Особенности.-Охрана квартир, офисов, гаражей и дач.-Гибкая настройка ограничения доступа с восьми телефонных номеров.-Четыре универсальных входа, с настраиваемой тр
|  |  | GSM контроллер CCU825-HOME | 10750 | RADS | Просто наберите наш номер: +7 (495) 204-18-28Назначение. Может применяться для охраны объектов любого типа и любой сложности. Посредством встроенных реле, контроллер может коммутировать электрические цепи по команде владельца (DTMF сигналы), SMS команде или автоматически, по совокупности событий. На базовой платформе CCU825 реализовано несколько устройств, например CCU825-H для охраны помещен
|  |  | GSM контроллер CCU825-HOME+ | 11650 | RADS | Наши специалисты имеют большой опыт в монтаже таких модулей и с большим удовольствием поделятся своим опытом, помогут сделать выбор нужного GSM контроллера. Ваш выбор - это только начало.Просто наберите наш номер: +7 (495) 204-18-28 Пользуйтесь расчетом стандартного набора GSM сигнализации - Это удобноНазначение.Может применяться для охраны объектов любого типа и любой сложности.&nbsp; Посред
|  |  | GSM контроллер CCU825-S | 10750 | RADS | Просто наберите наш номер: +7 (495) 204-18-28Назначение.Может применяться для охраны объектов любого типа и любой сложности.&nbsp; Посредством встроенных реле, контроллер может коммутировать&nbsp; электрические цепи по команде владельца (DTMF сигналы), SMS команде или&nbsp; автоматически, по совокупности событий. На базовой платформе CCU825&nbsp; реализовано несколько устройств, например CCU8
|  |  | GSM контроллер CCU825-S+ | 11650 | RADS | У вас есть навыки монтажа, но вы не хотите тратить свое время на изучение всех тонкостей?&nbsp;- Мы готовы предложить вам отличный вариант -&nbsp;Программирование и подключение на коротких проводахПросто наберите наш номер: +7 (495) 204-18-28Назначение.Может применяться для охраны объектов любого типа и любой сложности.&nbsp; Посредством встроенных реле, контроллер может коммутировать&nbsp; эле
|  |  | GSM контроллер CCU825-PLC | 12150 | RADS | Просто наберите наш номер: +7 (495) 204-18-28Назначение. Может применяться для охраны объектов любого типа и любой сложности. Посредством встроенных реле, контроллер может коммутировать электрические цепи по команде владельца (DTMF сигналы), SMS команде или автоматически, по совокупности событий. На базовой платформе CCU825 реализовано несколько устройств, например CCU825-H для охраны помещен
|  |  | GSM контроллер CCU825-VentPRO | 72000 | RADS | Просто наберите наш номер: +7 (495) 204-18-28Назначение. Представляет из себя проектное решение.&nbsp;Данный прибор поставляется с предустановленным программным обеспечением для реализации системы контроля и управления приточно-вытяжной вентиляции. Комплект позволяет подключить различные исполнительные устройства и датчики. Комплектация. GSM контроллер CCU825-VentPRO с предустановленным п
|  |  | CCU706-G/AB/AE-GPS-C автомобильный GSM контроллер | 7500 | RADS | Назначение.Охрана и аудиоконтроль подвижных объектов.Управление внешними исполнительными устройствами.Удаленный контроль параметров.GPS слежение за автомобилями и транспортом на географических картах с применением пультовой программы GuardTracker.Пультовая охрана и мониторинг.Особенности:две SIM-карты;автоматическое переключение на дублирующую SIM-карту в случае потери сигнала GSM сети на основной
|  |  | CCU706-NEPTUNE/AB/AR-C GSM контроллер для совместной работы с системой защиты от протечек воды NEPTUN SMART | 6100 | RADS | НазначениеGSM контроллер CCU706-NEPTUNE - специальная серия для совместной работы с системой защиты от протечек воды NEPTUN SMART. В этом контроллере отсутствуют функции охраны и другие, ненужные для контроля протечек.Основные возможности контроллераАвтоматическое информирование об аварии модуля управления NEPTUN SMARTДистанционное закрытие/открытие кранов подачи водыСообщение о закрытии/открытии
|  |  | GSM контроллер CCU706-GATE | 5950 | RADS | Вашему вниманию мы представляем GSM контроллер CCU706-GATE-A, который представляет из себя удивительный комплекс решений по управлению шлагбаумом или любой другой системой доступа.Если вы решите установить шлагбаум в своем дворе, то наверняка у вас возникнет вопрос, как он будет открываться жильцами. Конечно, можно купить брелки и раздать их будущим пользователям, но эти устройства всегда стоят
|  |  | Плата расширенной индикации ExtLeds (L) для контроллеров CCU825 | 650 | RADS | Назначение.Необходима для визуального контроля 16 входов, 2-х реле, 5-ти выходов. Уровень сигнала GSM отображается на 4-х светодиодах.
|  |  | Плата расширения входов (E011) для контроллеров CCU825 | 1200 | RADS | Расширитель позволяет создать дополнительные отдельные шлейфы, т.е. увеличивает число входов с 8 до 16. Для CCU825
|  |  | Плата расширения E03.1 (RS-485, 6 входов, беспроводные устройства Риэлта) для контроллеров CCU825 | 1200 | RADS | НазначениеПлата E03.1 разработана для контроллеров CCU825 и добавляет интерфейс RS-485 и 6 входов. При этом суммарное количество входов равно 14. С помощью интерфейса RS-485 можно по проводной линии подключить контроллер к пультовой программе&nbsp;GuardTracker. К интерфейсу RS-485 можно подключить блок расширения&nbsp;&nbsp;Риэлта БРШС-РК-485&nbsp;для использования беспроводных устройств.Основные
|  |  | RTD-03.2 датчик контроля и замера температуры для контроллеров CCU | 450 | RADS | Термодатчик RTD-03.2&nbsp; для GSM-контроллера CCU422 и CCU825. Предназначен для замера температуры (в градусах Цельсия) по запросу SMS сообщения, а также позволяет контролировать пороговое значение температуры наблюдаемого объекта. Особенности:для подключения к контроллеру CCU825 используется четырехпроводный &nbsp;кабель белого цвета: Коричневый (или Синий) -&nbsp;GND (клемма GND),Красный (или
|  |  | RTD-03.2-INDR датчик контроля и замера температуры комнатный (в корпусе) для контроллеров CCU | 600 | RADS | Подключенный датчик к GSM контроллеру CCU позволяет производить замер температуры в градусах Цельсия по запросу SMS сообщения, а также контролировать пороговое значение температуры (т.е. на GSM контроллере CCU выставляются верхний и нижний порог температуры, при достижении которых отсылаются тревожные SMS сообщения на заданные телефонные номера). Измерение температуры в диапазоне: от -40°C до +12
|  |  | RTD-03.2-OUTDR датчик контроля и замера температуры уличный (в корпусе) для контроллеров CCU | 600 | RADS | Подключенный датчик к GSM контроллеру CCU позволяет производить замер температуры в градусах Цельсия по запросу SMS сообщения, а также контролировать пороговое значение температуры (т.е. на GSM контроллере CCU выставляются верхний и нижний порог температуры, при достижении которых отсылаются тревожные SMS сообщения на заданные телефонные номера). Измерение температуры в диапазоне: от -40°C до +12
|  |  | RTD-04-PIPE датчик контроля и замера температуры на трубу для контроллеров CCU | 550 | RADS | Термодатчик RTD-04-PIPE выполнен в форм-факторе с креплением на трубу внешним диаметром до 18 мм с помощью штатного крепления и до 48 мм с помощью хомута. Предназначен для измерения температуры теплоносителя в трубе. Поддерживается контроллерами с аппаратной версией 12.X и 13.X. Подключается непосредственно ко входам контроллера. К контроллеру может быть подключено несколько термодатчиков RTD-04-P
|  |  | DR-15-15 блок питания на DIN-рейку (P) для контроллеров CCU825 | 2000 | MEAN WELL | Назначение.Предназначен для преобразования напряжения сети в постоянное напряжение 15В. Особенности:напряжение постоянного тока: 15В;номинальный ток: 1А;номинальная мощность: 15Вт;диапазон регулировки напряжения: 13.5-16.5В;входное напряжение: 85-264В АС, 120-370В DC;диапазон частот: 47-63Гц;защита от перенапряжения;защита от перегрузки.
|  |  | Блок питания AF1515 (P) для контроллеров CCU | 750 | RADS | Подходит для всех модификаций CCU.
|  |  | Плата расширения портов питания E06 для CCU825 | 350 | RADS | При установке платы расширения E06 на разъеме XS5 появляются дополнительные 5 линий питания и 5 земель.
|  |  | RMA-04 Микрофон активный для контроллеров CCU | 500 | RADS | Микрофон с автоматической регулировкой усиления для GSM контроллеров CCU.
|  |  | Кабель USB (A - mini B) (C) для контроллеров CCU | 150 | RADS
|  |  | GSM антенна выносная на кабеле (AE) для контроллеров CCU825 | 250 | RADS
|  |  | GSM антенна внешняя штыревая AR | 200 | RADS | GSM антенна внешняя штыревая AR предназначена для контроллеров CCU, установленных в местах с достаточным уровнем GSM сигнала.Основные возможности и характеристикиРазъем подключения: SMAУгловая, допускает разворот вдоль корпусаПодходит для контроллеров CCU825
|  |  | GSM модем RGM-M12 | 3900 | RADS | Назначение.Разработан для связи контроллеров CCU с пультовой программой GuardTracker, обеспечивая следующие способы передачи данных: CSD/ SMS/ Голос.Особенности:сети: GSM900/ 1800;мощность 2Вт/ 1Вт;питание по USB.
|  |  | ДТ-1 Схема домофон-телефон для контроллеров CCU | 2950 | Дозор | Назначение.Схема ДТ-1 подключается к любому блоку CCU и позволяет обеспечить двустороннюю аудиосвязь от стандартной 4-х проводной линии видеодомофона на мобильный телефон.Очень полезное устройство, которое позволит переговорить с посетителем, даже если вы не дома.Превосходное качество двустороннего аудио обеспечивается процессором Motorola.Особенности:схема не имеет аналогов по качеству приема и п
|  |  | Дополнительная плата к ДТ-1 | 550 | Дозор | Назначение.Дополнительная плата к устройству ДТ-1. Вставляется в разъем входа и позволяет дать команду на открытие замка с мобильного телефона кнопкой "звездочка", прямо в режиме разговора.
|  |  | КСИТАЛ GSM-12T устройство оконечное объектовое приемно-контрольное c GSM коммуникатором | 10500 | Кситал | Предназначен для дистанционного контроля и управления стационарными нетелефонизированными объектами с помощью сотового телефона. Это может быть: дом, дача, квартира, офис, склад, торговая точка, гараж и т.д.С помощью SMS и голосового дозвона система информирует о срабатывании различных датчиков, подключенных к входам контроллера. Это могут быть датчики движения, вибрации, разбития стекла, задымлен
|  |  | Коралл-10 GSM-транслятор показаний счётчиков воды. Изделие RA001 | 5300 | Россия
|  |  | ВЭРС-ПК4 ТРИО-М версия 3.2 | 8635 | ВЭРС | Назначение.Автодозвонная система охраны и мониторинга, предназначенная для организации на объектах охраны защиты от проникновения, пожарной сигнализации и оповещения. Система обеспечивает автоматическое информирование пользователей о состоянии объекта речевыми сообщением.Особенности:две SIM-карты для резервирования каналов дозвона;контроль глушения сигнала GSM;контроль исправности линии связи ГТС;
|  |  | ВЭРС-ПК 8 П ТРИО-М версия 3.2 | 9075 | ВЭРС | Назначение.Автодозвонная система охраны и мониторинга, предназначенная для организации на объектах охраны защиты от проникновения, пожарной сигнализации и оповещения.Особенности:две SIM-карты для резервирования каналов дозвона;контроль глушения сигнала GSM;контроль исправности линии связи ГТС;дистанционное и по расписанию управление тремя пользовательскими реле;дистанционное управление ШС приборов
|  |  | УОП-3 GSM устройство оконечное пультовое | 27821.04 | Болид | Устройство оконечное пультовое предназначено для работы в комплексах охранно-пожарной сигнализации, обеспечивает одновременный независимый прием, декодирование и трансляцию извещений, поступающих по двум коммутируемым линиям проводной телефонной сети и по сети GSM, отображение событий на дисплее в текстовом виде.Особенности:Устройство может работать в двух режимах:в режиме трансляции событий на АР
|  |  | УО-4С исп.02 устройство оконечное на 4 шлейфа | 9647.04 | Болид | "УО-4С исп.02" предназначено для использования в централизованных и автономных системах охранно-пожарной безопасности производственных, коммерческих и жилых объектов (предприятий, банков, офисов, больниц, магазинов, складских помещений, жилых домов и т.д.)."УО-4С" может применяться для работы как автономном режиме, так и в составе интегрированной системы "Орион" в качестве устройства передачи из
|  |  | С2000-PGE исп.01 устройство оконечное объектовое | 4845.36 | Болид | «C2000-PGE» предназначено для работы в составе ИСО «Орион» в качестве устройства оконечного объектового и передачи извещений по телефонным линиям, сетям GSM, Ethernet на АРМ «Эгида-2», «Эгида-3». Прибор может работать в двух режимах – «Ведомый» и «Ведущий».Особенности:в режиме «Ведомый»:&nbsp; &nbsp; &nbsp; &nbsp; &nbsp; –&nbsp;прием извещений по каналу RS-485 от пульта «С2000-М» и их трансляция н
|  |  | Астра-GSM (ПАК Астра) модуль коммуникации | 3803 | ТЕКО | Предназначен для:работы в составе системы с центральным ППКОП серии Pro (Астра-8945 Pro, Астра-812 Pro);обмена информацией по каналам мобильной сотовой связи стандарта GSM 900/1800 МГц с целью:- взаимодействия с сервером ПАК "Астра" (по технологии GPRS);- передачи и получения SMS-сообщений;- передачи речевых сообщений на телефоны пользователей;- удаленного мониторинга и управления ППКОП через Инте
|  |  | PCS250 модуль связи GPRS / GSM | 20848.71 | Paradox | Многофункциональный модуль управления и оповещения по каналам связи GSM/GPRS.Технические характеристики: Компактный дизайн Отчеты в станцию IPR512 GPRS/IP и/или IPRS-7 IP/GPRS PC Receiver Software Отчеты SMS сообщениями (до 16 телефонных номеров) Контроль соединения с панелью Установка / снятие с охраны при помощи SMS Голосовое оповещение о тревоги (до 8 телефонных номеров) при использован
|  |  | Security Hub стартовый комплект охранной сигнализации с функциями Умный дом | 8250 | ТЕКО | Комплект «Security Hub» предназначен для создания охранной сигнализации с функциями Умный дом, управляемой из любого места, где есть доступ в сеть Интернет.После подключения абонентского контроллера к серверу провайдера, установки приложения и размещения радиодатчиков из комплекта пользователь получает простейшую систему охраны, которую впоследствии можно расширить беспроводными датчиками протечки
|  |  | Security Hub комплект охранной сигнализации с видеокамерой с функциями Умный дом | 12236 | ТЕКО | Комплект «Security Hub» предназначен для создания охранной сигнализации с функциями Умный дом, управляемой из любого места, где есть доступ в сеть Интернет.После подключения абонентского контроллера к серверу провайдера, установки приложения и размещения радиодатчиков из комплекта пользователь получает простейшую систему охраны, которую впоследствии можно расширить беспроводными датчиками протечки
Приемно-контрольные приборы
|  |  | Астра-712/1 прибор приемно-контрольный охранно-пожарный на 1 шлейф | 2498 | ТЕКО | Прибор приемно-контрольный охранно-пожарный «Астра-712» предназначен для контроля одного шлейфа сигнализации с установленными охранными или пожарными извещателями, управления внешними звуковыми и световыми оповещателями и сигнализаторами, выдачи тревожных извещений о нарушении ШС на пульт централизованного наблюдения (ПЦН) через релейный выход, обеспечения питания извещателей постоянным напряжение
|  |  | Астра-712/2 прибор приемно-контрольный охранно-пожарный на 2 шлейфа | 2636 | ТЕКО | Прибор предназначен для контроля ШС с включенными охранными извещателями, управления ЗО и СО, выдачи извещений о нарушении ШС наПЦН через релейные выходы, обеспечения питающим напряжением активных извещателей и других устройств.Назначение:контроль состояния 2 шлейфов сигнализации (ШС) с включенными охранными или технологическими извещателями;управление средствами оповещения;выдача тревожных извеще
|  |  | Астра-712/4 прибор приемно-контрольный охранно-пожарный на 4 шлейфа | 4101 | ТЕКО | Прибор Астра-712/4 предназначен для контроля ШС с включенными охранными извещателями, управления ЗО и СО, выдачи извещений о нарушении ШС на ПЦН через релейные выходы, обеспечения питающим напряжением активных извещателей и других устройств.Назначение:контроль состояния 4 шлейфов сигнализации (ШС) с включенными охранными или технологическими извещателями;управление средствами оповещения;выдача тре
|  |  | Астра-712/8 прибор приемно-контрольный охранно-пожарный на 8 шлейфов | 10685 | ТЕКО | Прибор предназначен для контроля ШС с включенными охранными извещателями, управления ЗО и СО, выдачи извещений о нарушении ШС на ПЦН через релейные выходы, обеспечения питающим напряжением активных извещателей и других устройств.Назначение:контроль состояния 8 шлейфов сигнализации (ШС) с включенными охранными или технологическими извещателями;управление средствами оповещения;выдача тревожных извещ
|  |  | Астра-713 ППКОП на 8 ШС, возможность постановки-снятия ключами Touch Memory | 5307 | ТЕКО | Прибор предназначен для охраны объектов от несанкционированных проникновений и пожаров автономно или в качестве расширителя проводных зон в системах с центральным ППКОП серии Pro (Астра-712 Pro, Астра-812 Pro, Астра-8945 Pro), Астра-Дозор.Назначение:контроль состояния 8 шлейфов сигнализации (ШС) с включенными охранными или пожарными извещателями;управление средствами оповещения;выдача тревожных из
|  |  | Астра-812 Pro прибор приемно-контрольный охранно-пожарный с встроенной клавиатурой и радиомодулем | 12640 | ТЕКО | Прибор приемно-контрольный охранно-пожарный (ППКОП) «Астра-812 Pro» предназначен для организации комбинированной (проводной и беспроводной) охранной, охранно-пожарной и других видов сигнализации (тревожной, аварийной, технологической и т.п.) в составе системы беспроводной охранно-пожарной сигнализации «Астра-РИ-М».ППКОП «Астра-812 Pro» поддерживает работу с радиоустройствами (до 192 шт.) системы «
|  |  | ВЭРС-ПК 2П версия 3.2 прибор приемно-контрольный охранно-пожарный на 2 шлейфа | 6357 | ВЭРС | Приборы ВЭРС-ПК Версии 3.2 являются универсальными приборами, обеспечивающими на объектах охрану от проникновения, пожарную охрану, контроль доступа, световое и звуковое оповещение. Прибор может быть использован как автономно, так и в составе централизованных систем охраны.Особенности:высокоэффективный импульсный источник питания;расширенный диапазон рабочего сетевого напряжения - 135-242 В;поддер
|  |  | ВЭРС-ПК 4П версия 3.2 прибор приемно-контрольный охранно-пожарный на 4 шлейфа | 6779 | ВЭРС | Приборы ВЭРС-ПК Версии 3.2 являются универсальными приборами, обеспечивающими на объектах охрану от проникновения, пожарную охрану, контроль доступа, световое и звуковое оповещение. Прибор может быть использован как автономно, так и в составе централизованных систем охраны.Область применения:количество контролируемых шлейфов - 4для охраны объектов от проникновения в качестве охранного;для охраны о
|  |  | ВЭРС-ПК 8П версия 3.2 прибор приемно-контрольный охранно-пожарный на 8 шлейфов | 7463 | ВЭРС | Приборы ВЭРС-ПК Версии 3.2 являются универсальными приборами, обеспечивающими на объектах охрану от проникновения, пожарную охрану, контроль доступа, световое и звуковое оповещение. Прибор может быть использован как автономно, так и в составе централизованных систем охраны.Область применения:для охраны объектов от проникновения в качестве охранного;для охраны объектов от пожара в качестве пожарног
|  |  | ВЭРС-ПК 16П версия 3.2 прибор приемно-контрольный охранно-пожарный 16 ШС | 9005 | ВЭРС | Приборы ВЭРС-ПК Версия 3.2 являются универсальными приборами, обеспечивающими на объектах охрану от проникновения, пожарную охрану, контроль доступа, световое и звуковое оповещение. Прибор может быть использован как автономно, так и в составе централизованных систем охраны.Особенности:Приборы ВЭРС-ПК Версия 3.2 сохраняют полную преемственность приборам ВЭРС-ПК Версии 3.1 по функционалу и схеме под
|  |  | ВЭРС-ПУ версия 3.1 прибор управления пожарный 8 ШС | 14858 | ВЭРС | Прибор предназначен для организации на объектах пожарной охраны, пожаротушения, систем оповещения о пожаре и управления технологическим оборудованием.Особенности:встроенный 3-х разрядный, 8-ми сегментный, светодиодный индикатор обратного отсчета пуска пожаротушения;одна зона пожаротушения;управление установками порошкового, аэрозольного, газового пожаротушения и установками тушения тонкораспыленно
|  |  | Гранит-2 прибор приемно-контрольный и управления охранно-пожарный | 7400 | Сибирский Арсенал | Прибор Гранит-2 предназначены для охраны объектов, оборудованных электроконтактными и токопотребляющими охранными и пожарными извещателями. Он также может использоваться для контроля и управления доступом с использованием электронных ключей Touch Memory путем считывания кодов ключей, проверки прав доступа считанного ключа и замыкания (размыкания) контактов реле, управляющего электромагнитным замко
|  |  | Гранит-3 прибор приемно-контрольный и управления охранно-пожарный | 8815 | Сибирский Арсенал | Прибор предназначен для автономной и централизованной охраны объектов, оборудованных электроконтактными и токопотребляющими охранными и пожарными извещателями. Прибор сообщает о происходящих на объекте событиях и обеспечивает включение устройств оповещения и передачу извещений на пульт централизованного наблюдения.Приборы могут выдавать 9 видов извещений:"Норма" - передается замкнутым состоянием к
|  |  | Гранит-4 прибор приемно-контрольный и управления охранно-пожарный | 7875 | Сибирский Арсенал | Прибор предназначен для охраны различных объектов, оборудованных электроконтактными и токопотребляющими охранными и пожарными извещателями. Прибор может использоваться также для контроля и управления доступом с использованием электронных ключей Touch Memory путем считывания кодов ключей, проверки прав доступа считанного ключа и замыкания (размыкания) контактов реле, управляющего электромагнитным з
|  |  | Гранит-4А GSM прибор приемно-контрольный охранно-пожарный со встроенным коммуникатором GSM | 13970 |  | Прибор «Гранит-4А GSM» предназначен для охраны небольших объектов (квартир, коттеджей, гаражей, офисов, киосков и т.д.). Имеет 4 шлейфа сигнализации для подключения пожарных и/или охранных извещателей. Прибор отправляет тревожные и служебные сообщения на мобильный телефон владельца через сотовую сеть GSM.Особенности:удаленное управление с мобильного телефона внешними устройствами (например, освеще
|  |  | Гранит-5 прибор приемно-контрольный и управления охранно-пожарный | 9230 | Сибирский Арсенал | Прибор предназначен для автономной и централизованной охраны объектов, оборудованных электроконтактными и токопотребляющими охранными и пожарными извещателями. Прибор сообщает о происходящих на объекте событиях и обеспечивает включение устройств оповещения и передачу извещений на пульт централизованного наблюдения.Приборы могут выдавать 9 видов извещений:"Норма" - передается замкнутым состоянием к
|  |  | Гранит-5 с IP регистратором прибор приемно-контрольный и управления охранно-пожарный | 10190 | Сибирский Арсенал | Прибор предназначен для автономной и централизованной охраны объектов, оборудованных электроконтактными и токопотребляющими охранными и пожарными извещателями. Прибор сообщает о происходящих на объекте событиях и обеспечивает включение устройств оповещения и передачу извещений на пульт централизованного наблюдения.Приборы могут выдавать 9 видов извещений:"Норма" - передается замкнутым состоянием к
|  |  | Гранит-8 прибор приемно-контрольный и управления охранно-пожарный | 9895 | Сибирский Арсенал | Прибор предназначен для автономной и централизованной охраны объектов, оборудованных электроконтактными и токопотребляющими охранными и пожарными извещателями. Прибор сообщает о происходящих на объекте событиях и обеспечивает включение устройств оповещения и передачу извещений на пульт централизованного наблюдения.Приборы могут выдавать 9 видов извещений:"Норма" - передается замкнутым состоянием к
|  |  | Гранит-12 прибор приемно-контрольный и управления охранно-пожарный | 10050 | Сибирский Арсенал | Прибор предназначен для автономной и централизованной охраны объектов, оборудованных электроконтактными и токопотребляющими охранными и пожарными извещателями. Прибор сообщает о происходящих на объекте событиях и обеспечивает включение устройств оповещения и передачу извещений на пульт централизованного наблюдения.Приборы могут выдавать 9 видов извещений:«Норма» - передается замкнутым состоянием к
|  |  | Гранит-12 с IP регистратором прибор приемно-контрольный и управления охранно-пожарный | 13200 | Сибирский Арсенал | Прибор предназначен для автономной и централизованной охраны объектов, оборудованных электроконтактными и токопотребляющими охранными и пожарными извещателями. Прибор сообщает о происходящих на объекте событиях и обеспечивает включение устройств оповещения и передачу извещений на пульт централизованного наблюдения.Приборы могут выдавать 9 видов извещений:"Норма" - передается замкнутым состоянием к
|  |  | Гранит-16 прибор приемно-контрольный и управления охранно-пожарный | 11100 | Сибирский Арсенал | Предназначен для автономной и централизованной охраны объектов, оборудованных электроконтактными и токопотребляющими охранными и пожарными извещателями. Прибор сообщает о происходящих на объекте событиях и обеспечивает включение устройств оповещения и передачу извещений на пульт централизованного наблюдения (ПЦН).Прибор может выдавать 9 видов извещений: "Норма", "Тревога",&nbsp; "Внимание", "Пожа
|  |  | Гранит-24 прибор приемно-контрольный и управления охранно-пожарный | 12590 | Сибирский Арсенал | Предназначен для автономной и централизованной охраны объектов, оборудованных электроконтактными и токопотребляющими охранными и пожарными извещателями. Он сообщает о происходящих на объекте событиях и обеспечивает включение устройств оповещения и передачу извещений на пульт централизованного наблюдения (ПЦН).Прибор может выдавать 9 видов извещений: "Норма", "Тревога", "Внимание", "Пожар", "Неиспр
|  |  | Рубеж-2ОП прот.R3 ППКУ адресный | 45076 | Рубеж | Предназначен для применения в адресных системах охранно-пожарной сигнализации, пожаротушения, дымоудаления, оповещения. На охранно-пожарных адресных приборах РУБЕЖ-2ОП прот.R3 можно построить распределенную адресную систему ОПС с объединением в сеть до 60 панелей. К каждому из приборов можно подключить до 500 адресных охранных и пожарных устройств Рубеж, работающих по протоколу R3.Особенности:прие
|  |  | МДУ-1-R3 модуль дымоудаления | 4028 | Рубеж | Предназначен для управления заслонкой клапана в ручном режиме с выносных кнопок управления или в автоматическом режиме с приемно-контрольного прибора. Работает в составе адресной системы под управлением приемно-контрольного прибора Рубеж-2ОП прот.R3.Модуль предназначен для управления следующими типами приводов клапана:реверсивный электромеханический привод;электромеханический привод с возвратной п
|  |  | С2000-Т контроллер технологический | 14235 | Болид | Контроллер технологический для контроля и регулирования температуры воздуха в помещениях, оборудованных системой приточно-вытяжной вентиляцией с водяным калорифером и тепловым пунктом (отопление и/или ГВС).Прибор управления системами ХВС/ГВС/ОВиК "С2000-Т":работает автономно, выполняя алгоритмы управления ХВС/ГВС/ОВиК;поддерживает работу в сети ведомых приборов (С2000-Т, С2000-КДЛ, Сигнал-20, С200
|  |  | С2000-Т исп.01 контроллер технологический c ЖКИ | 17674.8 | Болид | Предназначен для контроля и регулирования температуры и влажности воздуха в помещениях, оборудованных системой приточно-вытяжной вентиляции, температуры в системах отопления и горячего водоснабжения, в т. ч. с поддержкой энергосберегающих алгоритмов, управления технологическим процессом, контроля достижения параметрами заданных установок и выдачи управляющих сигналов, передачи и приема информации
|  |  | С2000-4 прибор приемно-контрольный | 3517.8 | Болид | ППКОП «С2000-4» предназначен для использования в качестве приемно-контрольного прибора, прибора управления и контроля доступа в составе комплексов технических средств охранной, тревожной, пожарной сигнализации, систем контроля и управления доступом и пожарной автоматики.Особенности:4 шлейфа сигнализации со всеми видами охранных и пожарных извещателей;2 релейных выхода типа сухой контакт;2 выхода с
|  |  | Сигнал-10 прибор приемно-контрольный охранно-пожарный | 3517.8 | Болид | Прибор приемно-контрольный охранно-пожарный "Сигнал-10" предназначен для:контроля 10-ти шлейфов сигнализации;управления звуковыми и световыми оповещателями;приема команд и выдачи извещений по интерфейсу RS-485;выдачи тревожных извещений на пульт централизованного наблюдения.Особенности:В автономном режиме "Сигнал-10" представляет собой однокомпонентный приемно-контрольный охранный прибор и выполня
|  |  | Сигнал-20 прибор приемно-контрольный | 13163 | Болид | Прибор приемно-контрольный охранно-пожарный ППКОП 0104065-20-1 "Сигнал-20" серия 04 АЦДР.425513.005 ТУ предназначен для централизованной и автономной охраны магазинов, касс, банков, аптек, учреждений, предприятий и других объектов от несанкционированных проникновений и пожаров путем контроля состояния двадцати шлейфов сигнализации, с включенными в них охранными, пожарными и охранно-пожарными извещ
|  |  | Сигнал-20М прибор приемно-контрольный | 6879.6 | Болид | Прибор приемно-контрольный охранно-пожарный "Сигнал-20М" предназначен для:контроля 20-ти шлейфов сигнализации;управления звуковыми и световыми оповещателями;приема команд и выдачи извещений по интерфейсу RS-485;выдачи тревожных извещений на пульт централизованного наблюдения.Особенности:до 20 радиальных шлейфов сигнализации;программируемый выбор типа шлейфов сигнализации:&nbsp; &nbsp; &nbsp; &nbsp
|  |  | Сигнал-20П исп.01 прибор приемно-контрольный | 5026.32 | Болид | Область применения прибора: охрана зданий и сооружений (офисов, магазинов, банков, складских помещений, жилых домов, учреждений, предприятий) от несанкционированных проникновений и пожаров.ППК предназначен для:контроля 20-ти зон охранной, пожарной, тревожной или технологической сигнализации;приема извещений от автоматических и ручных пассивных, активных (питающихся по шлейфу) и четырехпроводных по
|  |  | EVO192 контрольная панель | 12470.98 | Paradox | Характеристики:Цифровая 4-х проводная шина данных8 зон на плате (16 с функцией ATZ) с расширением до 192 зон по шине данныхПоддержка модулей контроля доступаОбновление "прошивки" на месте с ПК через 306USB при помощи WinLoadПоддерживает программное обеспечение NEwareАвтоматическая коррекция сезонного времени5 твердотельных PGM-выхода на плате контрольной панелиPGM1 может быть задействован в качест
|  |  | EVOHD 192-зонная контрольная панель | 19151.44 | Paradox | EVOHD является расширенной версией EVO192, это ядро системы Insight, при поддержке датчиков HD77. Она обеспечивает более быстрый и надежный дозвон по VOIP линиям на скорости 1200 бод и больший запас по мощности до 3,5A с быстрой адаптивной зарядкой аккумулятора. При использовании трансформатора 75 Вт, на выходе вторичного питания могут быть использованы до 2 А мощности и аккумулятор 7 Ач будет зар
|  |  | S632-2GSM-BK25-W приемно-контрольная панель с GSM коммуникатором | 11240 | PROXYMA | Устройство оконечное объектовое (УОО) S632-2GSM предназначено для создания оконечных объектовых систем сигнализации с охранно-пожарными извещателями&nbsp; (датчиками) и передачи тревожных и информационных извещений о состояниях шлейфов на Пульт централизованного наблюдения&nbsp; (ПЦН) и/или сотовый телефон клиента по каналам мобильной сотовой связи&nbsp; стандарта GSM 900/1800 МГц, по коммутируемы
|  |  | Шлюз Tuya Smart Gateway Hub - Zigbee 3.0 с WIFI и BLE Bluetooth | 1808.9334 | Tuya Smart | Шлюз предназначен для подключения умных Zigbee устройств (мост), которые характеризуются низким энергопотреблением и высокой скоростью реакции.&nbsp;
Клавиатуры и пульты
|  |  | Астра-812 Pro прибор приемно-контрольный охранно-пожарный с встроенной клавиатурой и радиомодулем | 12640 | ТЕКО | Прибор приемно-контрольный охранно-пожарный (ППКОП) «Астра-812 Pro» предназначен для организации комбинированной (проводной и беспроводной) охранной, охранно-пожарной и других видов сигнализации (тревожной, аварийной, технологической и т.п.) в составе системы беспроводной охранно-пожарной сигнализации «Астра-РИ-М».ППКОП «Астра-812 Pro» поддерживает работу с радиоустройствами (до 192 шт.) системы «
|  |  | TM70W проводная клавиатура с сенсорным экраном, диагональ 7&quot; | 30707 | Paradox | Особенности:Тонкий, стильный дизайнЯркий цветной дисплей 7 дюймовИнтуитивный графический пользовательский интерфейс, посредством сенсорного экрана, с быстрым управлением при помощи менюУправление до 8 PGM выходамиОбновление прошивки при помощи карты микро SDМощный современный процессор1 зона / вход температурного датчика. Можно подключить устройство измерения TEMP07 (сенсор внешней температуры) ил
|  |  | K10V 10-ти зонная светодиодная клавиатура, вертикальная | 4113 | Paradox | Светодиодные индикаторы на 10 зон&nbsp;Светодиодные индикаторы режимов «полная охрана», «охрана периметра» и «охрана сна» на каждую подсистему&nbsp;Запатентованная система индикации (состояние зон индицируется посдветкой клавиш)&nbsp;1 клавиатурная зона&nbsp;Независимо программируемые звонковые зоны&nbsp;7 функциональных клавиш3 типа паники, активируемые с клавиатурыНастраиваемая подсветка&nbsp;По
|  |  | Астра-8121 клавиатура радиоканальная | 4162 | ТЕКО | Пульт предназначен для ввода и передачи по радиоканалу на Security Hub команд управления объектом набором PIN кодов, а также кнопками управления.Особенности:управление объектом набором PIN-кода, а также кнопками быстрой постановки на охрану всего объекта или части объекта (например, периметра);передача сигнала тревоги длительным нажатием кнопки #;регистрация в контроллере Security Hub установкой э
|  |  | K32LCD+ проводная ЖК-клавиатура | 13130.23 | Paradox | Paradox K32LCD - клавиатура проводная с ЖК-дисплеем, 2 строки по 16 символов. Новый дизайн.Особенности:Красивый новый дизайн32-символьный синий ЖК-дисплей с программируемыми надписямиОтображение в реальном времени тревоги в зоне (до снятия с охраны)Программирование при помощи управляющего меню, которое упрощает настройку системы, как для инсталлятора, так и для конечного пользователяОбновление «пр
|  |  | K32LX клавиатура светодиодная 32-зонная со встроенным приемопередатчиком | 11122 | Paradox | Встроенный приемопередатчик (433 МГц) для подключения радиоканальных датчиков, модулей 32-символьный синий ЖК-дисплей с программируемыми надписями&nbsp; Программирование при помощи управляющего меню, которое упрощает настройку системы, как для инсталлятора, так и для конечного пользователя&nbsp; Обновление «прошивки» на месте с ПК через 307USB, используя ПО InField&nbsp; 1 вход для подключени
|  |  | K641R 32-символьная ЖК клавиатура с встроенным считывателем | 22954.303 | Paradox | Клавиатура для управления охранно-пожарной системы на базе контрольной панели EVO48 (EVO192, EVOHD).Особенности:Упрощенное программирование ПДУОбновление «прошивки» на месте с ПК через 307USB, используя WinLoad32-символьный синий ЖК-дисплей с программируемыми надписями (с помощью ключа памяти, WinLoad, NEware или функции «Module Broadcast»)Многоязычная поддержка (в т.ч. и на русском языке)Настраив
|  |  | K641+ 32-символьная ЖК клавиатура | 16200.89 | Paradox | Клавиатура для управления охранно-пожарной системы на базе контрольной панели EVO48 (EVO192, EVOHD).Особенности:Красивый новый дизайнУпрощенное программирование ПДУ для пользователейПоддержка DGP-848, EVO96, EVO48 и EVO192Обновление «прошивки» на месте с ПК через 307USB, используя WinLoad32-символьный синий ЖК-дисплей с программируемыми надписями (с помощью ключа памяти, WinLoad, NEware или функци
|  |  | TM50B проводная клавиатура с сенсорным экраном, диагональ 5&quot;, черная | 27570 | Paradox | Характеристики Наименование Клавиатура проводная с сенсорным экраном, диагональ 5 дюйма, для систем Evo, Magellan и Spectra, белая Датчик температуры Есть Дисплей Графический Количество входов 1 вход "зона/температура" для датчика или сенсора TEMP07 Контроллер доступа Нет Питание 12 вольт Планы помещения До 32 с EVO и до 8 с MG/SP Подключение Шина данных Прие
|  |  | TM50W проводная клавиатура с сенсорным экраном, диагональ 5&quot;, белая | 27570 | Paradox | Характеристики Наименование Клавиатура проводная с сенсорным экраном, диагональ 5 дюйма, для систем Evo, Magellan и Spectra, белая Датчик температуры Есть Дисплей Графический Количество входов 1 вход "зона/температура" для датчика или сенсора TEMP07 Контроллер доступа Нет Питание 12 вольт Планы помещения До 32 с EVO и до 8 с MG/SP Подключение Шина данных Прие
|  |  | SLK-200/300 клавиатура c ЖКИ | 3230 | PROXYMA | Клавиатура SLK-200/300 с графическим дисплеем разработана для работы со всеми приборами линейки компании "Проксима" (кроме SR-103 РЕТРО). Клавиатура предназначена для установки внутри помещений. Выполнена в пластиковом корпусе, оборудована графическим ЖКИ-дисплеем для отображения основной информации охраняемого объекта. Клавиатура подключается по шине RS-485. При работе с приборами производства Ко
|  |  | С2000-КС пульт контроля и управления охранно-пожарный | 4695.6 | Болид | Пульт контроля и управления охранно-пожарный предназначен для работы в составе системы охранно-пожарной сигнализации для контроля состояния и сбора информации с приборов системы, индикации тревог, управления взятием на охрану, снятием с охраны, управления релейными выходами.Особенности:контроль приборов, подключенных к пульту по интерфейсу RS-485;управление взятием/ снятием и контроль состояний зо
|  |  | С2000-К клавиатура | 7826.52 | Болид | Клавиатура "С2000-К" предназначена для работы в составе системы охранно-пожарной сигнализации для управления постановкой на охрану, снятия с охраны, а так же в составе систем контроля и управления доступом. Клавиатура предназначена для работы только с сетевым контроллером (С2000-М).Особенности:работает совместно с пультом "С2000" или АРМ "Орион";постановка на охрану и снятие с охраны разделов сист
|  |  | С2000-М пульт контроля и управления | 11375.52 | Болид | Пульт контроля и управления охранно-пожарный "С2000М" предназначен для работы в составе адресной системы охранно-пожарной сигнализации и управления противопожарным оборудованием. Совместно с приборами ИСО «Орион» он может выполнять функции блочно-модульного прибора приемно-контрольного охранного и пожарного, прибора управления световым, звуковым и речевым оповещением, газовым, порошковым аэрозольн
Специальные и дополнительные приборы
|  |  | Астра-983 модуль сопряжения | 1270 | ТЕКО | Модуль сопряжения обеспечивает гальваническую изоляцию между линиями интерфейса USB и линией расширения приборов "Астра".Особенности:подключение к портам ПК типа USB;питание со стороны интерфейса USB осуществляется от линий порта, со стороны линии расширения требуется источник питания постоянного тока напряжением от 10 до 15 В;для работы через модуль Астра-983 необходимо установить на ПК&nbsp; дра
|  |  | Астра-984 модуль сопряжения | 2053 | ТЕКО | Устройство сопряжения предназначено для подключения приборов марки "Астра", имеющих интерфейс RS-485, к персональному компьютеру с целью:- проведения установок режимов работы,- смены программного обеспечения с помощью соответствующих программ Pconf-XXX.Особенности:обеспечивает сопряжение интерфейсов обмена данными RS-485 и USB;двухцветная индикация функционального состояния.подключение к портам ПК
|  |  | Астра-713 ППКОП на 8 ШС, возможность постановки-снятия ключами Touch Memory | 5307 | ТЕКО | Прибор предназначен для охраны объектов от несанкционированных проникновений и пожаров автономно или в качестве расширителя проводных зон в системах с центральным ППКОП серии Pro (Астра-712 Pro, Астра-812 Pro, Астра-8945 Pro), Астра-Дозор.Назначение:контроль состояния 8 шлейфов сигнализации (ШС) с включенными охранными или пожарными извещателями;управление средствами оповещения;выдача тревожных из
|  |  | Астра-823 блок реле на 4 выхода | 4416 | ТЕКО | Предназначен для выдачи извещений на релейные выходы (цепи управления) по командам управляющего устройства по линии интерфейса RS-485.Особенности:4 выхода:&nbsp;&nbsp; &nbsp; &nbsp; &nbsp; &nbsp; –&nbsp;2 (К1 и К2) с контролем обрыва и короткого замыкания цепей управления,&nbsp;&nbsp; &nbsp; &nbsp; &nbsp; &nbsp; –&nbsp;2 (К3 и К4) без контроля;при включенной схеме контроля коммутируемых только на
|  |  | Астра-824 модуль сигнальных реле | 2221 | ТЕКО | Предназначен для выдачи извещений на релейные выходы (цепи управления) по командам ППКОП серии Pro (Астра-712 Pro, Астра-812 Pro, Астра-8945 Pro) или автономным радиорасширителем РР Астра-РИ-М.Особенности:8 сигнальных реле с группами контактов на размыкание;выходы управляются по тактикам типовых режимов, выбираемых при настройке центрального управляющего устройства;два светодиодных индикатора:сост
|  |  | Астра-8731 управляемая розетка | 3030 | ТЕКО | Розетка радиоуправляемая предназначена для включения/отключения устройства подключенного к розетке:дистанционно по командам, получаемым по радиоканалу от ППКОП;вручную от кнопки-индикатора на корпусе розетки.Особенности:двусторонний радиообмен в радиоканале Астра-РИ-М (433 МГц);работа только в модернизированном радиоканале (режиме 2);регистрация в радиосети установкой в электрическую розетку или л
|  |  | ИР-РК исп. 3 исполнительное реле радиоканальное (двухканальное) | 2853.6 | Риэлта | Предназначено для управления внешними устройствами контактами реле. Может независимо коммутировать два внешних устройства. Предназначено для работы в составе прибора приемно-контрольного, поддерживающего протокол двунаправленного радиоканального обмена «Риэлта-Контакт-Р».Технические характеристики:Напряжение питания: 85...305 В, 50/60 ГцМаксимальная потребляемая мощность от сети: 1,5 ВАМаксимально
|  |  | ИР-РК исполнительное реле радиоканальное | 2992.8 | Риэлта | Блок предназначен для управления внешними устройствами контактами реле. Может независимо коммутировать два внешних устройства.Предназначен для работы в составе прибора приемно-контрольного, поддерживающего протокол двунаправленного радиоканального обмена «Риэлта-Контакт-Р».
|  |  | ZX8 модуль расширения на 8 зон | 11010 | Paradox | 8 зон (16 зон с удвоением) Установка индивидуальной скорости реакции для каждой зоны (до 255 минут) 1 программируемый выход Возможно подключение датчика вскрытия корпуса Предназначен для работы с панелями MG, SP и EVO
|  |  | PGM4 модуль расширения на 4 программируемых выхода | 10870 | Paradox | Особенности:Работает с панелями 1728/1738 и Digiplex EVO, MG5000, MG5050 и Spectra SPОбновление «прошивки» на месте с ПК через 307USB, используя WinLoad (v3.0)4 полностью программируемых релейных выхода на 5АОтключение реле по таймеру или событиюПульсирующий программируемый выход для пожарной тревогиМаксимальный ток потребления 150 мА
|  |  | SE-10-B расширитель на 10 ШС | 1900 | PROXYMA | Бюджетный 10-зонный расширитель, обеспечивающий увеличение количества подключаемых к устройству шлейфов. Всего при помощи расширителей может обслуживаться до 60 шлейфов.Основные характеристики:работа с объектовыми приборами серии S10 шлейфов (зон)светодиодная индикацияподключение по шине.
|  |  | SNM-100L-B (SNM-100LX) интернет-модуль | 2340 | PROXYMA | Модуль SNM-100L-B предназначен для передачи извещений, формируемых объектовыми приборами произв. компании "Проксима", по локальным сетям или через Интернет. Модуль выпускается в бескорпусном исполнении для монтажа в металлический бокс на стойках.
|  |  | ИЗ-1 изолятор шлейфа | 785 | Рубеж | ИЗ-1 предназначен для использования в адресных линиях связи ПКП, входящих в систему охранно-пожарной сигнализации Рубеж. Изолирует короткозамкнутые участки линии, обеспечивая работоспособность остальной части. После устранения короткого замыкания ИЗ-1 автоматически восстанавливает работоспособность адресной линии связи.Особенности:является безадресным устройством;не имеет управления от ПКП;светоди
|  |  | ИМ-1 прот.R3 (ИМ-1-R3) модуль интерфейса | 3340 | Рубеж | Модуль интерфейсный ИМ-1 прот.R3 предназначен для управления считывателем или кодонаборным устройством. Модуль ИМ-1 прот.R3 работает под управлением приемно-контрольного прибора «Рубеж-2ОП» прот.R3.Модуль выполняет следующие функции:преобразование интерфейса Wiegand считывателя или кодонаборного устройства в интерфейс адресной линии связи RS-R3;передача считанного кода в прибор для постановки/снят
|  |  | МРО-2М-R3 модуль речевого оповещения | 11970 | Рубеж | Функционально модуль речевого оповещения МРО-2М-R3 представляет собой устройство оповещения, управляемое как дистанционно по АЛС от приемно-контрольного прибора, так и локально с помощью кнопок ПУСК и СТОП.В системе модуль может иметь один из двух статусов – ведущий (управляемый источник сигнала) или ведомый (управляемый усилитель сигнала). МРО-2М-R3 имеет выход на динамические головки и реализует
|  |  | МС-ПИ повторитель интерфейса | 7794 | Рубеж | Представляет собой цифровое электронное устройство для увеличения длины линии интерфейса RS-485 с помощью повторения принимаемого сигнала.Особенности:максимальное количество модулей в одной сети RS-485: 7;максимальная длина линии между двумя МС-ПИ не более 1000м;обеспечивает удлинение интерфейса RS-485 и обмен информацией между приемно-контрольными приборами и компьютером, находящихся в разных час
|  |  | КРК-4-БС-R3 модуль радиоканальный | 11134 | Рубеж | Модуль радиоканальный КРК-4-БС-R3 предназначен для организации радиоканального удлинения адресной линии связи приборов Рубеж-2ОП прот.R3. Работает под управлением приемно-контрольного прибора Рубеж-2ОП прот.R3.Модуль обеспечивает:постоянный двусторонний обмен между сегментами АЛС, а также адресными устройствами с приемно-контрольным прибором;передачу на приемно-контрольный прибор сообщений о пожар
|  |  | МКД-2 прот.R3 модуль контроля доступа | 5753 | Рубеж | Модуль МКД-2 прот. R3 работает под управлением приемно-контрольного прибора Рубеж-2ОП прот. R3.Модуль содержит в своем составе микропроцессор, управляющий работой устройства. Функционально модуль представляет собой устройство управления подключенных к нему считывателей и дистанционно управляемый переключатель двух групп релейных контактов переключающегося типа, а также два выхода с открытым коллек
|  |  | МС-КП модуль сопряжения | 7237 | Рубеж | Представляет собой цифровое электронное устройство, предназначенное для интеграции адресной системы тм Рубеж на базе приемно-контрольных приборов «Рубеж-2АМ», «Рубеж-4А», «Рубеж-2ОП», ППКПУ серии «Водолей» с оборудованием сторонних производителей по протоколу Modbus RTU.Особенности:2 гальванически развязанных шлейфа: RS-485 и Modbus;обеспечивает перевод информационных сигналов формата адресной сис
|  |  | МС-Р радиоудлинитель интерфейса | 20412 | Рубеж | Радиоудлинитель интерфейса представляет собой цифровое электронное устройство, предназначенное для удлинения линии интерфейса RS-485 и передачи ее по радиоканалу.Основные особенности МС-Р:Радиоудлинитель предназначен для передачи интерфейса RS-485 по радиоканалу. МС-Р прот.R3 используется только с приборами «Рубеж-2ОП прот.R3» и контроллерами адресных устройств «Рубеж-КАУ1» прот.R3, «Рубеж-КАУ2» п
|  |  | МС-2 модуль сопряжения | 18078 | Рубеж | Модуль сопряжения МС-1 представляет собой цифровое электронное устройство, предназначенное для сопряжения адресных приемно-контрольных приборов, блоков индикации и пультов дистанционного управления с компьютером. Отличие от МС-1 заключается в двух гальванически развязанных шлейфах.Модули сопряжения МС-2 обеспечивают:подключение объединенных по интерфейсу RS-485 адресных приемно-контрольных приборо
|  |  | МРК-30А-R3 модуль радиоканальный | 12332 | Рубеж | Предназначен для интегрирования в адресную систему протокола RS-R3 радиоканальных устройств системы «Aleksa». Особенности:Работает под управлением приемно-контрольного прибора Рубеж-2ОП прот. R3.Модуль получает сигналы управления от приемно-контрольного прибора. Сам модуль работает с устройствами системы «Aleksa» и позволяет задействовать их в работе адресной системы на основе прибора Рубеж-2ОП пр
|  |  | МС-1 модуль сопряжения | 5790 | Рубеж | Модуль сопряжения МС-1 представляет собой цифровое электронное устройство, предназначенное для сопряжения адресных приемно-контрольных приборов, блоков индикации и пультов дистанционного управления с компьютером.Модули сопряжения МС-1 обеспечивают:подключение объединенных по интерфейсу RS-485 адресных приемно-контрольных приборов к USB порту компьютера для управления и мониторинга системы;подключе
|  |  | МС-3 модуль сопряжения | 6804 | Рубеж | Модуль сопряжения МС-3 представляет собой цифровое электронное устройство, предназначенное для передачи сообщений в формате Contact ID по протоколу RS-485 от адресной системы тм Рубеж в систему передачи извещений по радиоканалу Lonta-202, Lonta Optima, «Базальт» компании «Альтоника», а так же в систему передачи извещений компании «Око».В часности модуль сопряжения МС-3 предназначен для интеграции
|  |  | МС-4 модуль сопряжения | 6804 | Рубеж | Модуль сопряжения МС-4 предназначен для интеграции адресной системы тм Рубеж с системой передачи извещений по GSM каналам Navigard, а так же с объектовой панелью «Союз-GSM» C.Nord (GSM / Ethernet).Осуществляет сбор событий адресных приемно-контрольных приборов тм Рубеж и доставку их до объектовых панелей Navigard и C.Nord.Подключение оборудования Navigard:Выход приемно-контрольного прибора адресно
|  |  | МС-Е модуль сопряжения | 8350 | Рубеж | Модуль сопряжения МС-E представляет собой цифровое электронное устройство и предназначен для сопряжения адресных приемно-контрольных приборов «Рубеж-2ОП» прот. R3, а также блоков индикации «Рубеж-БИ», «Рубеж-БИУ» и пультов дистанционного управления «Рубеж-ПДУ», «Рубеж-ПДУ-ПТ» с компьютером через интерфейс Ethernet.Модуль сопряжения МС-Е обеспечивает:подключение объединенных по интерфейсу RS-485 ад
|  |  | АМ-4 адресная метка | 1471 | Рубеж | Программируемая адресная метка АМ-4 используется для подключения и получения извещений от неадресных пожарных/ охранных извещателей и передачи извещений в приемно-контрольный прибор.Особенности:является программируемым устройством;конфигурация задается пользователем с приемно-контрольного прибора или с помощью программатора адресных устройств ПКУ-1;имеет четыре шлейфа для подключения неадресных по
|  |  | АМ-1 адресная метка | 835 | Рубеж | Программируемая адресная метка АМ-1 используется для получения извещений от приборов с выходом типа "сухой контакт" (не питаются от шлейфа) и передачи извещений в приемно-контрольный прибор.Особенности:является программируемым устройством;конфигурация задается пользователем с приемно-контрольного прибора или с помощью программатора адресных устройств ПКУ-1;позволяет контролировать неисправности (о
|  |  | АМП-2 Ex прот.R3 адресная метка пожарная искробезопасная | 24123 | Рубеж | Адресная метка искробезопасная АМП-2 Ex прот.R3 предназначена для контроля за состоянием пожарных зон во взрывоопасных помещениях и зонах защищаемого объекта посредством двух искробезопасных шлейфов сигнализации. Работает под управлением приемно-контрольного прибора Рубеж-2ОП прот.R3.АМП-2 Ex прот.R3 относится к связанному оборудованию (по ГОСТ 30852.10), имеет входные искробезопасные электрически
|  |  | АМП-4 адресная метка пожарная | 4104 | Рубеж | Программируемая адресная метка АМП-4 используется для подключения и получения извещений от неадресных пожарных извещателей и передачи извещений в приемно-контрольный прибор.Особенности:является программируемым устройством;конфигурация задается пользователем с приемно-контрольного прибора или с помощью программатора адресных устройств ПКУ-1;имеет четыре шлейфа для подключения неадресных пожарно-охр
|  |  | ПКУ-1 программатор адресных устройств | 6797 | Рубеж | Малогабаритное переносное устройство с автономным питанием (Крона, 9В), предназначенное для установки, просмотра и изменения параметров адресных устройств.Особенности:обеспечивает просмотр и изменение параметров: адрес, конфигурация; задержка на включение удержание, количество адресов дата последнего обслуживания; порог срабатывания по ∆Т/t;обеспечивает просмотр параметров: уровень запыленности, з
|  |  | ОТ-1 оптический тестер | 1342 | Рубеж | Оптический тестер предназначен для проведения дистанционного тестирования пожарных извещателей, имеющих эту функцию, путем направления лазерного луча на оптический индикатор извещателя.Особенности:представляет собой малогабаритное переносное устройство с автономным питанием;функция защиты от переполюсовки элементов питания;для проверки работоспособности пожарного извещателя с помощью тестера необх
|  |  | МП 24/12 В модуль преобразователя | 681.72 | Болид | Предназначен для питания извещателей, приемно-контрольных приборов охранной и охранно-пожарной сигнализации, требующих электропитания с напряжением 12В DC при совместной работе с резервированными источниками питания РИП-24 или им подобными.Особенности:фильтрация входных и выходных высокочастотных шумов, возможность&nbsp; питания видеокамер, датчиков, аппаратуры с чувствительными приемниками;защита
|  |  | С2000-ПП преобразователь протокола | 1574.04 | Болид | Предназначен для интеграции системы охранно-пожарной сигнализации системы "Орион" в объектовое оборудование сторонних производителей по интерфейсу Modbus RTU, для передачи событий на передатчик RS-202TD в протоколе Ademco Contact ID, мониторинга событий в системе Орион, управления включением/выключением реле, взятием/снятием зон и разделов.Особенности:передает на внешнее оборудование состояние рел
|  |  | С2000-АСР2 счетчик расхода адресный | 928.2 | Болид | Адресный счетчик расхода на 2 входа предназначен для подсчета импульсов, поступающих с механических или электрических счетчиков (воды, электричества, газа). Применяется с контроллером 2000-КДЛ.Особенности:производит подсчет изменения состояния выхода типа "сухой контакт" или "открытый коллектор";совместим с цепью NAMUR;контроль состояния счетного шлейфа на обрыв и короткое замыкание;подсчет до 70
|  |  | С2000-АР2 исп. 02 расширитель адресный | 840.84 | Болид | Адресный расширитель на два шлейфа, с контролем на замыкание и обрыв. Питается от двухпроводной линии, передает состояние шлейфов через 2000-КДЛ на пульт С2000 или ПЭВМ.Особенности:контроль двух независимых зон (адресов, контролируемых цепей) 4-проводных пожарных/ охранных извещателей;питание от двухпроводной линии связи;при включении пожарных извещателей контролируются состояния зоны Пожар, Обрыв
|  |  | С2000-Периметр контроллер периметровых извещателей | 4165.2 | Болид | Предназначен для охраны объектов от проникновения путем контроля состояния адресных зон и выдачи тревожных извещений при срабатывании извещателей на пульт контроля и управления или компьютер по интерфейсу RS-485. Адресные зоны представлены периметровыми извещателями (изготовитель "ООО СТ-Периметр").Возможность работы по интерфейсу RS-485 позволяет использовать контроллер в ИСО "Орион".Особенности:
|  |  | С2000-USB преобразователь интерфейса | 2377.44 | Болид | Преобразователь интерфейсов USB/RS-485 «С2000-USB» предназначен для преобразования сигналов интерфейса USB в сигналы двухпроводного магистрального интерфейса RS-485 с гальванической изоляцией.Электропитание ПИ осуществляется от USB-порта персонального компьютера.Работает в среде ОС Windows 2000, XP, Server 2003, Vista, Server 2008, Windows 7, Server 2008 R2, Windows 8 (x86 и x64), образуя виртуаль
|  |  | МП 24/5В модуль преобразователя | 630.24 | Болид | Модуль преобразователя МП 24/5 В предназначен для питания устройств охранно-пожарной сигнализации напряжением 5 В постоянного тока.Особенности:фильтрация входных и выходных высокочастотных шумов - возможность питания аппаратуры с чувствительными приемниками;защита с автоматическим восстановлением работоспособности:– от перегрузок и коротких замыканий выхода;– от "переполюсовки" и бросков входного
|  |  | УО-4С исп.02 устройство оконечное на 4 шлейфа | 9647.04 | Болид | "УО-4С исп.02" предназначено для использования в централизованных и автономных системах охранно-пожарной безопасности производственных, коммерческих и жилых объектов (предприятий, банков, офисов, больниц, магазинов, складских помещений, жилых домов и т.д.)."УО-4С" может применяться для работы как автономном режиме, так и в составе интегрированной системы "Орион" в качестве устройства передачи из
|  |  | С2000-АР8 расширитель адресный | 2705.04 | Болид | Адресный расширитель на восемь шлейфов, с контролем на замыкание и обрыв. Питается от двухпроводной линии, передает состояние шлейфов через С2000-КДЛ на пульт С2000 или ЭВМ. Функциональный аналог Адемко 4208.Особенности:включение восьми независимых зон (адресов, шлейфов) 4-проводных пожарных/ охранных извещателей;питание по двухпроводной линии связи от С2000-КДЛ;при включении пожарных извещателей
|  |  | С2000-АСР8 счетчик расхода адресный | 2081.04 | Болид | Адресный счетчик расхода предназначен для подсчета импульсов, поступающих с механических или электрических счетчиков (воды, электричества, газа).
|  |  | С2000-ПИ преобразователь/повторитель/разделитель интерфейса | 4368 | Болид | Преобразователь интерфейсов RS-485/RS-232, повторитель интерфейса RS-485 с гальванической развязкой «С2000-ПИ» предназначен для преобразования сигналов интерфейса RS-232 в сигналы двухпроводного магистрального интерфейса RS-485, для удлинения и гальванической развязки линии интерфейса RS-485 с защитой от короткого замыкания. Электропитание ПИ осуществляется от USB-порта компьютера или от внешнего
|  |  | С2000-СП1 исп.01 блок сигнально-пусковой | 3446.04 | Болид | Блок предназначен для управления исполнительными устройствами (лампами, сиренами, электромагнитными замками и т.д.).Особенности:Пластиковый корпус с возможностью крепления на DIN-рейку.&nbsp;
|  |  | С2000-СП2 блок сигнально-пусковой адресный | 1893.84 | Болид | Блок сигнально-пусковой адресный "С2000-СП2" на два релейных выхода с переключающимися контактами применяется в системах пожарно-охранной сигнализации, поддерживающих двухпроводную линию связи и предназначен для управления исполнительными устройствами, выдачи тревожных извещений на пульт централизованного наблюдения путем размыкания контактов реле.Особенности:питание от двухпроводной линии связи;н
|  |  | С2000-СП2 исп.02 блок сигнально-пусковой адресный | 2522.52 | Болид | Предназначен для работы в составе систем охранно-пожарной сигнализации, оповещения и управления эвакуацией, пожарной автоматики, а также в системах контроля доступа и видеоконтроля. Применяется с контроллером «С2000-КДЛ».Особенности:питание приемно-передающей части от двухпроводной линии связи;питание исполнительной части от источника постоянного напряжения 12...24 В;гальваническая развязка управл
|  |  | С2000-СП4/24 блок сигнально-пусковой адресный | 2823.6 | Болид | Блок сигнально-пусковой адресный предназначен для работы в составе комплексов технических средств пожарной автоматики, работающих в составе ИСО "Орион". Назначение блока – управление и контроль одного исполнительного устройства: воздушного клапана с электрическим приводом, входящего в состав систем пожаротушения.Особенности:С2000-СП4/24 для рабочего напряжения от 12 до 24 Вольт (переменного или по
|  |  | С2000-СП4/220 блок сигнально-пусковой адресный | 3572.4 | Болид | Блок сигнально-пусковой адресный предназначен для работы в составе комплексов технических средств пожарной автоматики, работающих в составе ИСО "Орион". Назначение блока – управление и контроль одного исполнительного устройства: воздушного клапана с электрическим приводом, входящего в состав систем пожаротушения.Особенности:С2000-СП4/220 для рабочего напряжения 220Вольт переменного токаУправление
|  |  | С2000Р-РМ исп.01 радиоканальный релейный модуль | 2658.24 | Болид | Применяется в системах охранной сигнализации и предназначен для управления исполнительными устройствами, питающимися от сети переменного тока с напряжением 220 В. Используется совместно с расширителем "С2000Р-АРР32".Особенности:прибор рассчитан на непрерывную круглосуточную работу и относится к восстанавливаемым, периодически обслуживаемым изделиям;прибор питается от сети переменного тока с напряж
|  |  | С2000-РПИ радиоповторитель интерфейсов | 5606.64 | Болид | Радиоповторитель интерфейсов C2000-РПИ предназначен для использования в составе системы Орион и трансляции данных интерфейса RS-232/ RS-485 по радиоканалу. С2000-РПИ выпускается с внешней антенной.Особенности:Организация передачи по радиоканалу сигналов ИСО "Орион" на участках:&nbsp; &nbsp; &nbsp; &nbsp; &nbsp; –&nbsp;между ПК с АРМ "Орион Про" и приборами;&nbsp; &nbsp; &nbsp; &nbsp; &nbsp; –&nbsp
|  |  | С2000-КДЛ-2И контроллер двухпроводной линии связи с гальванической изоляцией | 5006.04 | Болид | Контроллер двухпроводной линии связи "С2000-КДЛ-2И", входящий и являющийся в составе интегрированной системы охраны "Орион" составной частью совмещённого расширяемого адресно-аналогового прибора, предназначен для охраны объектов от проникновения и пожаров путем контроля состояния адресных входов(входов), которые могут быть представлены адресными охранными, пожарными и охранно-пожарными извещателям
|  |  | С2000-КДЛ-Modbus контроллер двухпроводной линии с гальванической изоляцией | 7222.8 | Болид | Контроллер двухпроводной линии связи с гальванической изоляцией с протоколом Modbus "С2000-КДЛ-Modbus" предназначен для автоматизации и диспетчеризации инженерных систем.Контроллер позволяет:контролировать состояния адресных входов, которые могут быть представлены адресными извещателями (охранными, пожарными, охранно-пожарными, физических величин и т.д.) и/или контролируемыми цепями адресных расши
|  |  | С2000-Ethernet преобразователь интерфейсов RS-485/RS-232 в Ethernet | 3524.04 | Болид | Преобразователь интерфейсов RS-485/ RS-232 в Ethernet. C2000-Ethernet предназначен для трансляции данных интерфейса RS-232/ RS-485 в Ethernet и обратно. В ИСО Орион используется для организации связи приборов по локальной сети.Особенности:организация передачи по локальной сети на участке ИСО Орион:&nbsp; &nbsp; &nbsp; &nbsp; &nbsp; –&nbsp;между ПК (АРМ Орион Про, АРМ Орион, UPROG и др. ПО) и прибо
|  |  | С2000-КПБ контрольно-пусковой блок | 4564.56 | Болид | Контрольно-пусковой блок «С2000-КПБ» предназначен для работы в составе систем охранно-пожарной сигнализации, управления пожаротушением, контроля доступа и видеоконтроля совместно с пультами контроля и управления «С2000» или «С2000М», прибором приемно-контрольным и управления автоматическими средствами пожаротушения и оповещателями «С2000-АСПТ» или персональным компьютером.Особенности:Управление ше
|  |  | С2000-Т контроллер технологический | 14235 | Болид | Контроллер технологический для контроля и регулирования температуры воздуха в помещениях, оборудованных системой приточно-вытяжной вентиляцией с водяным калорифером и тепловым пунктом (отопление и/или ГВС).Прибор управления системами ХВС/ГВС/ОВиК "С2000-Т":работает автономно, выполняя алгоритмы управления ХВС/ГВС/ОВиК;поддерживает работу в сети ведомых приборов (С2000-Т, С2000-КДЛ, Сигнал-20, С200
|  |  | С2000-Т исп.01 контроллер технологический c ЖКИ | 17674.8 | Болид | Предназначен для контроля и регулирования температуры и влажности воздуха в помещениях, оборудованных системой приточно-вытяжной вентиляции, температуры в системах отопления и горячего водоснабжения, в т. ч. с поддержкой энергосберегающих алгоритмов, управления технологическим процессом, контроля достижения параметрами заданных установок и выдачи управляющих сигналов, передачи и приема информации
|  |  | Ethernet-FX-MM преобразователь интерфейсов | 6006 | Болид | Предназначен для преобразования сигналов интерфейса Ethernet стандартов 10/100Base-T(X) в оптические сигналы стандартов 100Base-FX, либо 100Base-FX WDM и передачи их на расстояние до 2 км.При использовании совместно с преобразователем интерфейсов "С2000-Ethernet" позволяют транслировать на расстояние до 2 км сигналы охранно-пожарных приборов "ИСО Орион".Особенности:"Ethernet-FX-MM" предназначен дл
|  |  | Ethernet-FX-SM40 преобразователь интерфейсов | 6333.6 | Болид | Предназначен для преобразования сигналов интерфейса Ethernet стандартов 10/100Base-T(X) в оптические сигналы стандартов 100Base-FX, либо 100Base-FX WDM и передачи их на расстояние до 40 км.При использовании совместно с преобразователем интерфейсов "С2000-Ethernet" позволяют транслировать на расстояние до 40 км сигналы охранно-пожарных приборов "ИСО Орион".Особенности:"Ethernet-FX-SM40" предназначе
|  |  | Ethernet-FX-SM40SA преобразователь интерфейсов | 6552 | Болид | Предназначен для преобразования сигналов интерфейса Ethernet стандартов 10/100Base-T(X) в оптические сигналы стандартов 100Base-FX, либо 100Base-FX WDM и передачи их на расстояние до 2 км.При использовании совместно с преобразователем интерфейсов "С2000-Ethernet" позволяют транслировать на расстояние до 2 км сигналы охранно-пожарных приборов "ИСО Орион".Особенности:"Ethernet-FX-SM40SA" и "Ethernet
|  |  | Ethernet-FX-SM40SB преобразователь интерфейсов | 6552 | Болид | Предназначен для преобразования сигналов интерфейса Ethernet стандартов 10/100Base-T(X) в оптические сигналы стандартов 100Base-FX, либо 100Base-FX WDM и передачи их на расстояние до 40 км.При использовании совместно с преобразователем интерфейсов "С2000-Ethernet" позволяют транслировать на расстояние до 40 км сигналы охранно-пожарных приборов "ИСО Орион".Особенности:"Ethernet-FX-SM40SA" и "Ethern
|  |  | RS-FX-MM преобразователь интерфейсов | 10264.8 | Болид | Преобразователь волоконно-оптический RS-FX-MM предназначен для преобразования сигналов интерфейсов RS-232, RS-422, RS-485 в оптические сигналы и передачи их на расстояние до 2 км.Позволяет транслировать сигналы охранно-пожарных приборов «ИСО Орион», а также приборов других систем, работающих по интерфейсам RS-232, RS-422, RS-485.Преобразователь «RS-FX-MM» предназначен для использования с многомодо
|  |  | RS-FX-SM40 преобразователь интерфейсов | 11575.2 | Болид | Преобразователь волоконно-оптический RS-FX-SM40 предназначены для преобразования сигналов интерфейсов RS-232, RS-422, RS-485 в оптические сигналы и передачи их на расстояние до 40 км.Позволяет транслировать сигналы охранно-пожарных приборов «ИСО Орион», а также приборов других систем, работающих по интерфейсам RS-232, RS-422, RS-485.Преобразователь «RS-FX-SM40» предназначен для использования с одн
|  |  | Ресурс-GSM устройство опроса датчиков | 6825 | Болид | Устройство опроса датчиков "Ресурс-GSM" применяется в составе систем АРМ "Ресурс" для съема и передачи по сети GSM показаний с импульсных и интеллектуальных счётчиков с интерфейсом RS-485.Особенности:подсчет импульсов от счётчиков с выходами открытый коллектор, открытый сток, механические (релейные) контакты, механические контакты с контуром NAMUR;контроль состояния счетного шлейфа на обрыв и коро
|  |  | БРИЗ блок разветвительно-изолирующий | 641.16 | Болид | Предназначен для использования в двухпроводной линии связи контроллера С2000-КДЛ с целью изолирования короткозамкнутых участков с последующим автоматическим восстановлением после снятия короткого замыкания.Особенности:изолирование участка двухпроводной линии с коротким замыканием;использование в топологиях линии типа «кольцо», «дерево» и смешанных;возможность включения в существующие системы, пост
|  |  | БРИЗ исп.03 блок разветвительно-изолирующий | 641.16 | Болид | Блок разветвительно-изолирующий «Бриз исп.03», встраиваемый в розетку адресных извещателей ДИП-34А-03, С2000-ИП-03, предназначен для использования в двухпроводной линии связи контроллера С2000-КДЛ с целью изолирования короткозамкнутых участков с последующим автоматическим восстановлением после снятия короткого замыкания.
|  |  | С2000-АПА автономный программатор адресов | 9569.04 | Болид | Предназначен для программирования адресов устройств, входящих в адресно-аналоговую подсистему на основе "С2000-КДЛ" и "С2000-КДЛ-2И" по протоколу двухпроводной линии связи. Также позволяет программировать адреса извещателей, подключаемых к адресно-пороговым пожарным шлейфам прибора "Сигнал-10".Особенности:для программирования дымовых, тепловых и газовых пожарных извещателей оснащен базой (розеткой
|  |  | С2000-АР1 исп.01 расширитель адресный | 702 | Болид | Адресный расширитель «С2000-АР1» исп.01 применяется с контроллером двухпроводной линии связи «С2000-КДЛ» или «С2000-КДЛ-2И» в составе интегрированной системы охраны «Орион».Предназначен для подключения неадресных извещателей с выходом типа «сухой контакт» в двухпроводную линию связи КДЛ, с возможностью контроля состояния блокировки корпуса извещателя.Электропитание и информационный обмен АР1 осуще
|  |  | С2000-АР1 исп.02 расширитель адресный | 702 | Болид | Адресный расширитель «С2000-АР1» исп.01 применяется с контроллером двухпроводной линии связи «С2000-КДЛ» или «С2000-КДЛ-2И» в составе интегрированной системы охраны «Орион».Предназначен для подключения неадресных извещателей с выходом типа «сухой контакт» в двухпроводную линию связи КДЛ, с возможностью контроля состояния блокировки корпуса извещателя.Электропитание и информационный обмен АР1 осуще
|  |  | С2000-АР1 исп.03 расширитель адресный | 992.16 | Болид | Адресный расширитель «С2000-АР1» исп.03 применяется с контроллером двухпроводной линии связи «С2000-КДЛ» или «С2000-КДЛ-2И» в составе интегрированной системы охраны «Орион».Предназначен для подключения неадресных извещателей с выходом типа «сухой контакт» в двухпроводную линию связи КДЛ, с возможностью контроля состояния блокировки корпуса извещателя.Электропитание и информационный обмен АР1 осуще
|  |  | С2000-АР1 исп.04 расширитель адресный | 580.32 | Болид | Адресный расширитель «С2000-АР1 исп.04» применяется с контроллером «С2000-КДЛ» в составе интегрированной системы охраны «Орион». Предназначен для подключения неадресных извещателей с выходом типа «сухой контакт» в двухпроводную линию связи «С2000-КДЛ», с возможностью контроля состояния блокировки корпуса извещателя и управления индикацией извещателя.Электропитание и информационный обмен АР1 осущес
|  |  | С2000-ПУ пульт управления | 942.24 | Болид | Предназначен для формирования сигналов, управляющих установками автоматического пожаротушения, дымоудаления, сигналов блокировки автоматического запуска и других.Особенности:до 6 зон управления на один прибор;два состояния переключателей;наклейки с назначением зон.
|  |  | С2000-БРШС-Ех блок расширения шлейфов | 23679.24 | Болид | Блок расширения шлейфов сигнализации "С2000-БРШС-Ех" применяется с контроллером двухпроводной линии связи "С2000-КДЛ" в составе интегрированной системы охраны "Орион". Предназначен для подключения неадресных искробезопасных извещателей, согласованных по искробезопасным параметрам, в двухпроводную линию связи "С2000-КДЛ".Особенности:контроль состояния двух искробезопасных шлейфов сигнализации посре
|  |  | УК-ВК/02 устройство коммутационное | 1418 | Болид | Применяется в системах охранно-пожарной сигнализации и предназначено для управления подключением и отключением приборов, входящих в состав систем ОПС, и коммутацией исполнительных устройств (ламп, сирен, видеокамер, систем пожаротушения, электромагнитных замков и т.д.) к сети переменного тока номинальным напряжением 220 В или источнику постоянного тока до 30 В путем замыкания и размыкания контакто
|  |  | УК-ВК/03 устройство коммутационное | 1026 | Радий | Устройство коммутационное "УК-ВК" применяется в системах охранно-пожарной сигнализации и предназначено для управления подключением и отключением приборов, входящих в состав систем охранно-пожарной сигнализации, и коммутацией исполнительных устройств (ламп, сирен, видеокамер, систем пожаротушения, электромагнитных замков и т.д.) к сети переменного тока номинальным напряжением 220 В или источнику по
|  |  | УК-ВК/05 устройство коммутационное | 1026 | Радий | Устройство коммутационное "УК-ВК" применяется в системах охранно-пожарной сигнализации и предназначено для управления подключением и отключением приборов, входящих в состав систем охранно-пожарной сигнализации, и коммутацией исполнительных устройств (ламп, сирен, видеокамер, систем пожаротушения, электромагнитных замков и т.д.) к сети переменного тока номинальным напряжением 220 В или источнику по
|  |  | УК-ВК исп.06 (УК-ВК/06) усилитель релейный | 881.4 | Болид | Устройство коммутационное «УК-ВК/06» предназначено для использования совместно с контроллером доступа «С2000-2», работающим в режиме «Шлагбаум», для управления светофором, а также коммутации исполнительных устройств (ламп, сирен и других) в системах охранно-пожарной сигнализации и контроля доступа. Устройство содержит два реле с переключающими контактами и схему управления, позволяющую включать ре
|  |  | РИП МКС модуль контроля состояния | 1045.2 | Болид | Предназначен для контроля состояний резервированных источников питания РИП-12 и РИП-24 и передачи извещений на три релейных выхода и световой индикатор.Особенности:контроль выходного напряжения, напряжения на аккумуляторной батарее, сетевого напряжения;передача извещений с помощью гальванически развязанных оптореле;светодиодная индикация режимов работы;возможность подключения к РИП-12 и к РИП-24 (
|  |  | USB-RS232 преобразователь интерфейсов | 1407.12 | Болид | Преобразователь интерфейсов Болид USB/RS-232 «USB-RS232» предназначен для преобразования сигналов интерфейса USB в сигналы интерфейса RS-232 с гальванической изоляцией. Электропитание ПИ осуществляется от USB-порта ПК.Работает в среде ОС Windows 2000, XP, Server 2003, Vista, Server 2008, Windows 7, Server 2008 R2, Windows 8 (x86 и x64), образуя виртуальный COM-порт.Преобразователь рассчитан на неп
|  |  | УУК-12-01 устройство управления и коммутации, одно реле, 12В, аналог УК-ВК/01 | 778.64 | Магнито-Контакт | Устройство управления и коммутации УУК, предназначено для управления подключением и отключением приборов, входящих в состав систем охранно-пожарной сигнализации, и коммутации исполнительных устройств (ламп, сирен, видеокамер, систем пожаротушения, электромагнитных замков и т.д.) к сети переменного тока номинальным напряжением 220 В или источнику постоянного тока до 30 В путем замыкания или размыка
|  |  | УУК-12-02, 24-02 устройство управления и коммутации, два реле, 12В/24В, аналог УК-ВК/02 | 1186.99 | Магнито-Контакт | Устройство управления и коммутации УУК, предназначено для управления подключением и отключением приборов, входящих в состав систем охранно-пожарной сигнализации, и коммутации исполнительных устройств (ламп, сирен, видеокамер, систем пожаротушения, электромагнитных замков и т.д.) к сети переменного тока номинальным напряжением 220 В или источнику постоянного тока до 30 В путем замыкания или размыка
|  |  | РМ-1-R3 модуль релейный адресный | 1307 | Рубеж | Адресный релейный модуль предназначен для управления исполнительными устройствами, входящими в состав системы пожарной сигнализации. Работает в составе адресной системы под управлением приемно-контрольного прибора Рубеж-2ОП прот.R3.Особенности:Количество релейных выходов: 1Ток потребления в дежурном режиме: 0,18 мА&nbsp;&nbsp;Адресный релейный модуль является программируемым устройством. Конфигура
|  |  | РМ-1К Ex прот.R3 модуль искробезопасный релейный адресный | 24123 | Рубеж | Предназначен для управления исполнительными устройствами во взрывоопасных помещения и зонах защищаемого объекта. Релейный модуль работает под управлением приемно-контрольного прибора «Рубеж-2ОП» прот.R3. В качестве нагрузки пусковой цепи могут быть устройства, питающиеся по искробезопасной цепи, такие как: искробезопасные оповещатели, искробезопасные модули пожаротушения и иные искробезопасные наг
|  |  | РМ-1К-R3 модуль релейный адресный | 2826 | Рубеж | Адресный релейный модуль РМ-1К прот.R3 (РМ-1К-R3) предназначен для управления исполнительными устройствами, входящими в состав системы пожарной сигнализации. Функционально адресный релейный модуль представляет собой дистанционно управляемый выход напряжения питания. Релейный модуль работает в составе адресной системы под управлением приемно-контрольного прибора «Рубеж-2ОП» прот.R3.Адресный релейны
|  |  | РМ-1С-R3 модуль релейный адресный | 2721 | Рубеж | Адресный релейный модуль предназначен для управления исполнительными устройствами, входящими в состав системы пожарной сигнализации. Работает в составе адресной системы под управлением приемно-контрольного прибора «Рубеж-2ПБ» прот.R3.Особенности:Количество релейных выходов: 1Ток потребления в дежурном режиме: 0,4 мА&nbsp;&nbsp;Адресный релейный модуль является программируемым устройством. Конфигур
|  |  | РМ-4К-R3 модуль релейный адресный | 4247 | Рубеж | Адресные релейные модули предназначены для управления исполнительными устройствами, входящими в состав системы пожарной сигнализации. Функционально адресные релейные модули представляют собой дистанционно управляемые выходы напряжения питания. Релейные модули работают в составе адресной системы под управлением приемно-контрольного прибора «Рубеж-2ОП» прот.R3.Особенности:4 выхода (ВЫХ1 – ВЫХ4).Моду
|  |  | ВЭРС-БРУ 24 (версия 3.1) блок релейный | 8890 | ВЭРС | Устройство предназначено для подключения дополнительных релейных выходов к приборам ВЭРС-ПК LAN, ВЭРС-ПК ТРИО-М, ВЭРС-LEON, ВЭРС-HYBRID, ВЭРС-ПК2,4,8,16,24 версии 3.1 и 3.2 для управления технологическим оборудованием и силовыми цепями на объекте (включение знаков безопасности, эвакуационного освещения, противодымных заслонок, запуск или отключение систем вентиляции и кондиционирования), а также д
|  |  | USB-программатор для ППКОП Карат, Гранит-16, Гранит-24 | 8315 | Сибирский Арсенал | USB-программатор предназначен для совместной работы с приборами приемно-контрольными пожарно-охранными (ППКОП) ГРАНИТ-16, 24 (исполнение с пленочной клавиатурой) и КАРАТ (далее - приборы).Программатор позволяет выполнять следующие операции:считывание настроек из компьютерной базы данных;считывание настроек из приборов;хранение конфигурационной информации;ввод конфигурационной информации в приборыU
|  |  | Реле Tuya ZigBee 3.0 | 1286.0113 | Tuya Smart | Умное реле Tuya ZigBee 3.0 отлично подойдет для построения схем включения/отключения приборов у вас дома, как бытовых так и устройств умного дома (для работы понадобится Tuya ZigBee шлюз). Голосовое управление производится через приложение Tuya Smart, с помощью голосовых помощников Яндекс Алиса, Amazon Alexa и Google Home.
|  |  | Умное реле-выключатель Tuya Mini Switch | 863.7183 | Tuya Smart | Умный реле-выключатель (контроллер) - это надежный и функциональный девайс, который позволяет вам управлять электроникой вашего умного дома с помощью Яндекс Алисы. Он идеально подходит для создания автоматизации в вашем доме, обеспечивая удобство и комфорт.Устройство совместимо с популярной системой умного дома Яндекс Алисой, что позволяет вам полностью контролировать ваш дом, используя только ваш
Извещатели (датчики) охранные
Магнитоконтактные датчики (герконы)
|  |  | ИО-102-16/1 извещатель магнитоконтактный накладной миниатюрный | 105 | РЗМКП | Предназначен для поверхностного монтажа для блокировки дверных, оконных проемов, а также для других конструктивных элементов зданий и сооружений на открывание и смещение. Извещатель предназначен для поверхностного монтажа на деревянные конструкции.Особенности:накладной
|  |  | ИО-102-16/2 извещатель охранный магнитоконтактный | 106 | РЗМКП | Извещатель охранный ИО 102-16/2 предназначен для блокировки дверных и оконных проемов, других строительных, конструктивных элементов зданий и сооружений на открывание или смещение, организаций устройств типа «ловушка» на любых объектах, как производственных, так и жилых. Извещатель предназначен для поверхностного монтажа на деревянные конструкции.Особенности:накладной
|  |  | ИО-102-2 (СМК-1) извещатель охранный магнитоконтактный | 117 | РЗМКП | Предназначен для блокировки дверных и оконных проемов, других строительных, конструктивных элементов зданий и сооружений на открывание или смещение, организаций устройств типа «ловушка» на любых объектах и выдачи сигнала «Тревога» путем размыкания контактов геркона на приемно-контрольный прибор или пульт централизованного наблюдения.Особенности:накладной, предназначен для поверхностного монтажа на
|  |  | ИО-102-5 извещатель охранный магнитоконтактный | 165 | РЗМКП | Извещатель охранный «ИО 102-5» предназначен для блокировки дверных и оконных проемов, других строительных, конструктивных элементов зданий и сооружений на открывание или смещение, организаций устройств типа «ловушка» на любых объектах как производственных так и жилых; для скрытого монтажа на деревянные конструкции.Особенности:Врезной, скрытый монтажДля деревянных конструкцийПластиковый корпус
|  |  | ИО-102-15/1 (СМК-3) извещатель магнитоконтактный охранный (геркон) | 159 | РЗМКП | Предназначен для блокировки дверных и оконных проемов, других строительных, конструктивных элементов зданий и сооружений на открывание или смещение, организаций устройств типа "ловушка" на любых объектах, как производственных, так и жилых. Скрытый монтаж в неметаллические поверхности.Особенности:врезной
|  |  | ИО-102-6 извещатель магнитоконтактный врезной для металлических дверей | 312.5 | Магнито-Контакт | Предназначен для блокировки дверных и оконных проемов, др. строительных, конструктивных элементов зданий и сооружений на открывание или смещение, организаций устройств типа "ловушка" на любых объектах как производственных так и жилых. Извещатели выдают извещение "Тревога" путем размыкания контактов геркона на приемно-контрольный прибор, концентратор или пульт централизованного наблюдения.Особеннос
|  |  | ИО-102-4 извещатель охранный магнитоконтактный | 157 | РЗМКП | Извещатель охранный ИО 102-4 (СМК-4) предназначен для блокировки дверных и оконных проемов, других строительных, конструктивных элементов зданий и сооружений на открывание или смещение, организаций устройств типа «ловушка» на любых объектах как производственных так и жилых.Извещатель состоит из магнитоуправляемого датчика на основе геркона и задающего элемента (магнита). Извещатель выдает извещени
|  |  | ИО-102-21 (ВК-1) извещатель магнитоконтактный (выключатель концевой) | 275 | РЗМКП | Извещатель предназначен для блокировки дверных, оконных проемов, и отдельно стоящих предметов и ценностей на открывание или смещение, организаций устройств типа "ловушка" на любых объектах, как производственных, так и жилых.Шарообразная форма подвижной части датчика позволяет использовать его как в режиме нажатия сверху, так и в режиме бокового нажатия. Идеален для дверей и окон. Работает в металл
|  |  | ИО-102-20 Б3М (3) извещатель магнитоконтактный накладной на металлическую дверь | 787.6 | Комплектстройсервис | Предназначен для блокировки дверных и оконных проемов, других строительных, конструктивных элементов зданий и сооружений на открывание или смещение, организаций устройств типа «ловушка» на любых объектах, как производственных, так и жилых. Для поверхностного монтажа на металлические конструкции.Особенности:НакладнойДля металлических дверейКонтакты на переключениеМеталлический корпус
|  |  | ИО 102-20 Б3П (3) извещатель магнитоконтактный накладной на металлическую дверь | 406 | Комплектстройсервис | Извещатель охранный точечный магнитоконтактный ИО 102-20 предназначен для блокировки гаражных ворот, ангаров, железнодорожных контейнеров, телефонных шкафов и других конструктивных магнитопроводящих (металлических) и магнитонепроводящих (алюминиевых, деревянных и т. д.) элементов зданий и сооружений на открывание или смещение с выдачей в шлейф приемно-контрольного прибора извещения о тревоге путем
|  |  | ИО 102-20 Б2П (2) извещатель магнитоконтактный накладной на металлическую дверь | 172 | Комплектстройсервис | Предназначен для блокировки дверных и оконных проемов, других строительных, конструктивных элементов зданий и сооружений на открывание или смещение, организаций устройств типа «ловушка» на любых объектах, как производственных так и жилых; для поверхностного монтажа на металлические конструкции.Особенности:НакладнойДля металлических дверейПластиковый корпус
|  |  | ИО 102-20 Б2М (3) извещатель магнитоконтактный накладной на металлическую дверь | 564 | Комплектстройсервис | Извещатель охранный «ИО 102-20/Б2М» предназначен для блокировки дверных и оконных проемов, других строительных, конструктивных элементов зданий и сооружений на открывание или смещение, организаций устройств типа «ловушка» на любых объектах, как производственных так и жилых; для поверхностного монтажа на металлические конструкции.Особенности:Накладной, для металлических дверей, контакты на размыкан
|  |  | ИО 102-20 А2П (2) извещатель охранный магнитоконтактный | 174 | Комплектстройсервис | Извещатель охранный ИО 102-20/А2П предназначен для блокировки дверных и оконных проемов, других строительных, конструктивных элементов зданий и сооружений на открывание или смещение, организаций устройств типа «ловушка» на любых объектах как производственных так и жилых; для поверхностного монтажа на металлические конструкции.Особенности:Накладной, для металлических дверей, контакты на размыкание,
|  |  | ИО 102-20 А3П (3) извещатель магнитоконтактный накладной на металлическую дверь | 416 | Комплектстройсервис | Предназначен для блокировки дверных и оконных проемов, других строительных, конструктивных элементов зданий и сооружений на открывание или смещение, организаций устройств типа «ловушка» на любых объектах, как производственных так и жилых; для поверхностного монтажа на металлические конструкции.
|  |  | ИО 102-20 А2М (3) извещатель охранный магнитоконтактный | 600 | Комплектстройсервис | Предназначен для блокировки дверных и оконных проемов, других строительных, конструктивных элементов зданий и сооружений на открывание или смещение, организаций устройств типа «ловушка» на любых объектах, как производственных так и жилых; для поверхностного монтажа на металлические конструкции.Особенности:Накладной, для металлических дверей, контакты на переключение, металлический корпус.
|  |  | ИО 102-20 А3М (3) извещатель магнитоконтактный накладной на металлическую дверь | 822.8 | Комплектстройсервис | Предназначен для блокировки дверных и оконных проемов, других строительных, конструктивных элементов зданий и сооружений на открывание или смещение, организаций устройств типа «ловушка» на любых объектах, как производственных так и жилых; для поверхностного монтажа на металлические конструкции.Особенности:Накладной, для металлических дверей, контакты на переключение, металлический корпус.
|  |  | ИО 102-14 (СМК-14) извещатель охранный магнитоконтактный (геркон) | 64 | Комплектстройсервис | Данные извещатели предназначены для открытого монтажа на немагнитные поверхности. Они состоят из магнитоуправляемого датчика на основе геркона и задающего элемента (магнита). Извещатели выдают извещение "Тревога" путем размыкания контактов геркона на приемно-контрольный прибор, концентратор или пульт централизованного наблюдения.Особенности:Накладной, для поверхностного монтажа на деревянные конст
|  |  | ИО-102-11М (СМК-3М) извещатель магнитоконтактный охранный (геркон) | 86 | Комплектстройсервис | Данные извещатели предназначены для блокировки дверных и оконных проемов, организации устройств типа "ловушка", а также для блокировки других конструктивных элементов зданий и сооружений на открывание или смещение с выдачей сигнала "Тревога" путем размыкания контактов геркона на приемно-контрольный прибор, концентратор или пункт централизованного наблюдения.Особенности:врезной
|  |  | ИО-102-26 исп.00 &quot;Аякс&quot; извещатель охранный магнитоконтактный | 378 | Магнито-Контакт | Извещатели охранные точечные магнитоконтактные ИО-102-26 исп.00 "Аякс" предназначены для блокировки стальных ворот, железнодорожных контейнеров, ангаров, и других конструктивных элементов зданий и сооружений, на открывание или смещение с выдачей сигнала "Тревога" на приемно-контрольный прибор, концентратор или пульт централизованного наблюдения.Особенности:НакладнойДля металлических дверейПластико
|  |  | ИО-102-26 исп.01 &quot;Аякс&quot; извещатель охранный магнитоконтактный | 534.45 | Магнито-Контакт | Извещатели охранные точечные магнитоконтактные ИО 102-26 предназначены для блокировки стальных ворот, железнодорожных контейнеров, ангаров, и других конструктивных элементов зданий и сооружений, на открывание или смещение с выдачей сигнала "Тревога" на приемно-контрольный прибор, концентратор или пульт централизованного наблюдения.Особенности:НакладнойДля металлических дверейПластиковый корпус (по
|  |  | ИО-102-26 исп.02 &quot;Аякс&quot; извещатель охранный магнитоконтактный | 1457.4 | Магнито-Контакт | Извещатели охранные точечные магнитоконтактные ИО 102-26 предназначены для блокировки стальных ворот, железнодорожных контейнеров, ангаров, и других конструктивных элементов зданий и сооружений, на открывание или смещение с выдачей сигнала "Тревога" на приемно-контрольный прибор, концентратор или пульт централизованного наблюдения.Особенности:НакладнойДля металлических дверейПластиковый корпус (по
|  |  | ИО-102-26 исп.03 &quot;Аякс&quot; извещатель охранный магнитоконтактный | 1433.25 | Магнито-Контакт | Извещатели охранные точечные магнитоконтактные ИО 102-26 предназначены для блокировки стальных ворот, железнодорожных контейнеров, ангаров, и других конструктивных элементов зданий и сооружений, на открывание или смещение с выдачей сигнала "Тревога" на приемно-контрольный прибор, концентратор или пульт централизованного наблюдения.Особенности:НакладнойДля металлических дверейПластиковый корпус (по
|  |  | ИО-102-26 исп.04 &quot;Аякс&quot; извещатель охранный магнитоконтактный | 561.75 | Магнито-Контакт | Извещатели охранные точечные магнитоконтактные ИО 102-26 предназначены для блокировки стальных ворот, железнодорожных контейнеров, ангаров, и других конструктивных элементов зданий и сооружений, на открывание или смещение с выдачей сигнала "Тревога" на приемно-контрольный прибор, концентратор или пульт централизованного наблюдения. Для поверхностного монтажа на металлические конструкции.Особенност
|  |  | ИО-102-26 исп.05 &quot;Аякс&quot; извещатель охранный магнитоконтактный | 1506.75 | Магнито-Контакт | Извещатели охранные точечные магнитоконтактные ИО 102-26 предназначены для блокировки стальных ворот, железнодорожных контейнеров, ангаров, и других конструктивных элементов зданий и сооружений, на открывание или смещение с выдачей сигнала "Тревога" на приемно-контрольный прибор, концентратор или пульт централизованного наблюдения.Особенности:НакладнойДля металлических дверейПластиковый корпус (по
|  |  | ИО-102-26/В исп.10 &quot;Аякс&quot; извещатель охранный магнитоконтактный | 4878.72 | Магнито-Контакт | Извещатель предназначен для блокировки дверных и оконных проемов, других строительных, конструктивных элементов зданий и сооружений на открывание или смещение, организаций устройств типа «ловушка» на любых объектах, как производственных, так и жилых. Для поверхностного монтажа на металлические конструкции. Для использования во взрывоопасных зонах и помещениях.Особенности:НакладнойДля металлических
|  |  | ИО-102-30 &quot;Бульдог&quot; извещатель охранный магнитоконтактный точечный | 1957.38 | Магнито-Контакт | Извещатели охранные точечные магнитоконтактные сбалансированные ИО 102-30 "Бульдог" предназначены для блокировки стальных ворот, железнодорожных контейнеров, ангаров, и других конструктивных элементов зданий и сооружений, на открывание с выдачей сигнала "Тревога" на приемно-контрольный прибор, концентратор или пульт централизованного наблюдения.Особенности:НакладнойОднопозиционныйДля металлических
|  |  | Астра-3321 (ИО 10210-1) извещатель магнитоконтактный радиоканальный | 1850 | ТЕКО | Извещатель охранный точечный магнитоконтактный радиоканальный Астра-3321 (ИО-10210-1) предназначен для блокировки на открывание или перемещение конструкций, выполненных из магнитонепроводящих (алюминиевых, деревянных, пластиковых и т.д.) материалов и формирования извещения о тревоге путем дистанционной беспроводной передачи закодированных идентифицируемых сигналов.Извещатель имеет внешние контакты
|  |  | С2000-СМК извещатель охранный магнитоконтактный адресный | 349.44 | Болид | Извещатель охранный магнитоконтактный адресный «С2000-СМК» предназначен для охраны объектов от несанкционированного проникновения.Применяется с контроллером «С2000-КДЛ» или «С2000-КДЛ-2И» в составе интегрированной системы охраны «Орион».Электропитание и информационный обмен извещателя осуществляется по двухпроводной линии связи КДЛ.Извещатель поддерживает протокол двухпроводной линии связи ДПЛС_v2
|  |  | С2000-СМК исп.01 извещатель охранный магнитоконтактный адресный | 372.84 | Болид | Извещатели охранные магнитоконтактные адресные применяются для охраны оконных и дверных проемов (пластиковых и деревянных). Имеет провод длиной 1,5 м.Особенности:Срабатывание при открытии двериПитание по двухпроводной линии связиАдрес извещателя хранится в энергонезависимой памятиПроверка работоспособности изделия магнитомЗащита от ложных срабатыванийИзмерение значения напряжения в ДПЛС в месте ус
|  |  | С2000-СМК исп.01 (IP68) извещатель охранный магнитоконтактный адресный | 926.64 | Болид | Извещатель охранный магнитоконтактный адресные "С2000-СМК исп.01 (IP68)" применяется для охраны оконных и дверных проемов."С2000-СМК исп.01 (IP68)" имеет провод длиной 1,5 м, повышенную степень защиты оболочки, расширенный рабочий диапазон температур и возможность установки на металлические конструкции.Извещатель применяется с контроллерами "С2000-КДЛ", "С2000-КДЛ-2И", "С2000-КДЛ-2И исп.01", "С200
|  |  | С2000-СМК &quot;Эстет&quot; извещатель магнитноконтактный адресный для металлических поверхностей | 1028.04 | Болид | Извещатель охранный магнитоконтактный адресный "С2000-СМК Эстет" применяется для охраны оконных и дверных проемов."С2000-СМК Эстет" предназначен для охраны металлических дверей и конструкций.Извещатель применяется с контроллерами "С2000-КДЛ", "С2000-КДЛ-2И", "С2000-КДЛ-2И исп.01", "С2000-КДЛ-С".Особенности:срабатывание при открытии двери;питание по двухпроводной линии связи;адрес извещателя хранит
|  |  | С2000Р-СМК извещатель охранный магнитоконтактный радиоканальный адресный | 3446.04 | Болид | Применяется в системах охранной сигнализации, предназначен для охраны объектов от несанкционированного проникновения. Используется совместно с расширителем "С2000Р-АРР32".Особенности:извещатель рассчитан на непрерывную круглосуточную работу и относится к восстанавливаемым, периодически обслуживаемым изделиям;извещатель имеет встроенный заменяемый источник питания;в извещателе имеется возможность п
|  |  | Ладога МК-РК (ИО 10210-2/1) извещатель магнитоконтактный радиоканальный | 2030.4 | Риэлта | Извещатели охранные магнитоконтактные радиоканальные ИО10210-2/1 «Ладога МК-РК» предназначены для блокировки на открывание или смещение дверей, окон и других конструктивных элементов с передачей извещений по двунаправленному радиоканалу в соответствии с протоколом РиэлтаКонтакт-Р" прибору приёмно-контрольному.Особенности:Однозонный, обеспечивающий контроль одной линии и/или встроенного геркона.
|  |  | С2000-АР1 с ИО 102-20 извещатель охранный точечный магнитоконтактный адресный | 998.4 | Болид | Извещатель охранный магнитоконтактный адресный "С2000-АР1 с ИО 102-20" предназначен для охраны объектов от несанкционированного проникновения. Применяется с контроллером «С2000-КДЛ» в составе интегрированной системы охраны «Орион».Особенности:Конструктивно "С2000-АР1" (с контактами "Охрана", подключенными к геркону, и замкнутыми контактами "Блокировка") помещен в углубление корпуса "ИО 102-20" и з
|  |  | DCTXP2 извещатель охранный точечный магнитоконтактный радиоканальный | 6647 | Paradox | Paradox DCTXP2 - датчик беспроводный дверной, магнито-контактный. Радиус действия 30-60м.Особенности:Две независимые зоны, имеющие отдельные серийные номера: 1 - высокочувствительный геркон (магнит в комплекте), 2 - универсальный вход передатчика; Н.О./Н.З.Дальность действия в типичных жилых помещениях: 30 м с MG6250 и RX1; 60 м с MG5000/MG5050 и RTX3Светодиодная индикация сигнала тревоги и разряд
|  |  | DCT2 извещатель охранный точечный магнитоконтактный радиоканальный | 7700 | Paradox | Paradox DCT2 - датчик беспроводный миниатюрный дверной, магнито-контактный.Особенности:Один высокочувствительный геркон (магнит в комплекте)Дальность действия в типичных жилых условиях: 20 м с MG6160 / MG6130; 40 м с MG5000 / MG5050 / RTX3Рабочая частота 433,92 МГцМощность передатчика 0.03 мВтДатчик вскрытия корпуса
|  |  | DCT10 2-х зонный дверной контакт большого радиуса действия | 7985 | Paradox | Paradox DCT10 - датчик разбития стекла, беспроводный.Особенности:Две независимые зоны, имеющие отдельные серийные номера: 1 - один из двух высокочувствительных герконов (с магнитом) (N.O./N.C.); 2 - универсальный вход приемопередатчика (N.O./N.C.)Дальность действия в типичных жилых условиях: 35 м с MG6160 / MG6130; 70м с MG5000 / MG5050 / RTX3Светодиодная индикация сигнала тревоги и разряда батаре
|  |  | ZC1 адресный дверной контакт | 6632.17 | Paradox | Paradox ZC1 - датчик адресный, проводной, дверной магнито-контактный, только для панелей серии EVO.Особенности:1 адресная зонаРаботает только с контрольными панелями серии EVOТехнические характеристики:Напряжение питания 9-16 В DCТок потребления до 14.2 мАДиапазон рабочих температур от 0 до +50 °СРазмеры 74х20х30.5 мм
|  |  | ИО 10220-2 прот. R3 извещатель магнитноуправляемый адресный | 524 | Рубеж | Предназначен для защиты контролируемого помещения от несанкционированного проникновения, сопровождающимся взломом дверей и окон. Работает по протоколу R3.Особенности:извещатель работает в составе системы под управлением приемно-контрольного прибора Рубеж-2ОП прот.R3;питание и передача сигнала осуществляется по униполярной адресной линии связи, подключенной к прибору;на корпусе индикатора присутств
|  |  | Извещатель охранный Tuya ZigBee | 635.601 | Tuya Smart | Применяется в системе охранной сигнализации умного дома Tuya. Предназначен для охраны вашего дома или иного закрытого объекта (офиса, магазина, склада и т.п.) от несанкционированного проникновения путем его установки на дверных и оконных проемах. Используется совместно с ZigBee хабом. Извещатель поддерживает голосовое управление Яндекс Алиса.
ИК датчики (пассивные датчики движения)
|  |  | Астра-515 исп.А извещатель ИК пассивный поверхностный | 519 | ТЕКО | Астра-515 исп.А (ИО 409-32) предназначен для обнаружения проникновения в охраняемые закрытые помещения и формирования тревожного извещения путем размыкания выходных контактов сигнального реле. Принцип действия основан на регистрации изменений потока теплового излучения, возникающих при пересечении человеком чувствительных зон.Особенности:3&nbsp; типа исполнения;дискретная регулировка обнаружительн
|  |  | Астра-512 извещатель ИК пассивный с защитой от животных до 20кг | 717 | ТЕКО | Предназначен для обнаружения проникновения в охраняемое пространство закрытого помещения и формирования извещения о тревоге путем размыкания выходных контактов сигнального реле.Особенности:повышенная устойчивость к наличию животных (до 20 кг);объемная зона обнаружения (линза-"стандарт");микропроцессорный анализ сигнала;четырёхплощадочный пироэлектрический детектор;дискретная регулировка обнаружите
|  |  | Астра-5121 беспроводной инфракрасный датчик движения | 1759 | ТЕКО | Обнаружение проникновения в охраняемое пространство закрытого помещения, формирование извещения о тревоге и передача извещений по радиоканалу на радиоприемное устройство системы&nbsp;Астра-РИ-М РПУ&nbsp;непосредственно или через ретранслятор.Особенности:нечувствительность к животным весом до 20 кг;регулировка обнаружительной способности;наличие тестового режима на проход;антисаботажная зона;темпер
|  |  | Астра-517 исп. Р извещатель охранный объемный оптико-электронный с защитой от животных до 20кг | 596 | ТЕКО | Объемный датчик Астра-517 предназначен для обнаружения проникновения в охраняемое пространство и формирования извещения о тревоге путем размыкания выходных контактов сигнального реле. Комплектуется шариковым кронштейном. Широко применяется для охраны помещений, имеет эстетичный дизайн, а благодаря маленькому размеру не выделяется на общем фоне и дизайне помещения.Особенности:отсутствие реакции на
|  |  | Кронштейн шариковый для извещателей &quot;Астра&quot; | 40 | ТЕКО | Кронштейн шариковый предназначен для установки на стене извещателей: Астра-5 исп.А, Б, В, Астра-512, Астра-515, Астра-517, Астра-517 исп. Р, Астра-531 исп. ИК, АК, СМ, Астра-6, Астра-9, Астра-5121, Астра-5131 в корпусе Астра-517.Обеспечивает поворот извещателя в горизонтальной и вертикальной плоскостях на 40º.&nbsp;Габаритные размеры 30х38х19 мм
|  |  | Астра-5 исп.А (ИО-409-10) извещатель ИК пассивный | 819 | ТЕКО | Астра-5 А (ИО-409-10) предназначен для обнаружения проникновения в охраняемые закрытые помещения и формирования тревожного извещения путем размыкания выходных контактов сигнального реле.Особенности:принцип действия основан на регистрации изменений потока теплового излучения, возникающих при пересечении человеком чувствительных зон;регулировка чувствительности;эффективная антисаботажная зона;оптоэл
|  |  | Астра-5 исп.Б (ИО-309-11) извещатель ИК пассивный | 768 | ТЕКО | Астра-5 Б (ИО-309-11) предназначен для обнаружения проникновения в&nbsp; охраняемые закрытые помещения и формирования тревожного извещения путем&nbsp; размыкания выходных контактов сигнального реле.Особенности:принцип действия основан на регистрации изменений потока теплового излучения, возникающих при пересечении человеком чувствительных зон;регулировка чувствительности;эффективная антисаботажная
|  |  | Астра-7 исп. А (ИО 409-15А) извещатель ИК пассивный | 1070 | ТЕКО | Предназначен для обнаружения проникновения в охраняемое пространство закрытого помещения и формирование извещения о тревоге путем размыкания выходных контактов сигнального реле.Особенности:установка на потолке, объемная круговая зона обнаружения;микропроцессорный анализ сигнала;110 элементарных чувствительных зон;дополнительная защита металлическим экраном от электромагнитных помех;оптоэлектронное
|  |  | Астра-531 исп.ИК извещатель охранный инфракрасный поверхностный | 965 | ТЕКО | Предназначен для обнаружения проникновения в охраняемое пространство закрытого помещения и формирования извещения о тревоге путем размыкания выходных контактов сигнального реле. Для работы в системе охранной сигнализации.Особенности:микропроцессорный анализ сигнала;миниатюрный корпус;эффективен для блокировки оконных и дверных проемов;повышенная устойчивость к электромагнитным помехам;температурна
|  |  | Астра-5131 исп.Ш извещатель инфракрасный штора радиоканальный | 2692 | ТЕКО | Обнаружение проникновения в охраняемое пространство закрытого помещения, формирование извещения о тревоге и передача извещений по радиоканалу на радиоприемное устройство системы Астра-РИ-М (РР, МРР или РПУ) непосредственно или через ретранслятор (РТР).Особенности:поверхностная зона обнаружения;микропроцессорный анализ сигнала;регулировка обнаружительной способности;наличие тестового режима на прох
|  |  | Астра-5131 исп.А (ИО-40910-1) извещатель инфракрасный объемный радиоканальный | 1755 | ТЕКО | Обнаружение проникновения в охраняемое пространство закрытого помещения, формирование извещения о тревоге и передача извещений по радиоканалу на радиоприемное устройство системы Астра-РИ-М (РПУ или РПП) непосредственно или через ретранслятор.Особенности:объемная зона обнаружения;регулировка обнаружительной способности;наличие тестового режима на проход;антисаботажная зона;температурная компенсация
|  |  | SWAN QUAD извещатель ИК пассивный c защитой от животных до 25кг | 1194 | Crow | SWAN QUAD предназначен для обнаружения проникновения охраняемого пространства закрытого помещения и формирования сигнала тревоги путем размыкания контактов реле. SWAN QUAD предназначен для использования в системах охранной сигнализации.Особенности:В SWAN QUAD детекторе применена специальная оптическая линза и уникальный счетверенный пироэлемент. ASIC-технология позволила избежать ложных срабатыван
|  |  | TLC-360 ИК извещатель пассивный потолочный | 2640 | Crow | Предназначен для обнаружения проникновения в охраняемое пространство закрытого помещения и формирования извещения о тревоге.Особенности:жесткая сферическая линза;микропроцессорная обработка сигнала;цифровая термокомпенсация;квадросенсор;функция памяти;счет импульсов: 1,2 или авто;тревожный выход: НЗ;тампер: НЗ.
|  |  | PATROL-201PET извещатель с защитой от животных до 20кг | 1175 | G.S.N. | «PATROL-201PET» - пассивный инфракрасный извещатель с двойным пироэлементом, предназначен для охраны жилых и производственных помещений.Особенности:«PATROL-201PET» игнорирует животных массой до 20 кг и высотой до 1 метра.Плавная регулировка чувствительности веса животного.Автоматический счётчик выбирает и считает уровни входящих импульсов согласно силе сигналов, поступающих на извещатель.Оригиналь
|  |  | PATROL-203PET извещатель с защитой от животных до 20кг | 1175 | G.S.N. | PATROL 203PET невосприимчив к животным массой до 20 кг и высотой до 1 метра, обеспечивая при этом прекрасную охрану объекта с наименьшими затратами. Данная модель исключает мёртвые зоны, что гарантирует наилучшее детектирование движущегося человека на охраняемом объекте.Особенности:высокотехничный дизайн;высокая степень защиты от радиочастотных и электромагнитных помех;защита от срабатывания на жи
|  |  | PATROL-301 извещатель вертикальный занавес | 1855 | G.S.N. | Цифровой пассивный инфракрасный извещатель, предназначен для защиты дверей, окон, потолков и иных проемов. Создаёт плотный вертикальный занавес 10x15 метров и обладает превосходной способностью обнаружения инфракрасного излучения от передвижения человека на охраняемом объекте, обеспечивая системе безопасности беспрецедентный режим защиты от ложных срабатываний, гарантируя надёжную охрану объекта.О
|  |  | PATROL-401PET извещатель с защитой от животных до 35кг | 1350 | G.S.N. | Цифровой пассивный инфракрасный извещатель с защитой от срабатывания на домашних животных массой до 35 кг. Уникальная передовая технология биполярного детектирования в сочетании с четверным пироэлементом “QUAD PIR” определяет «PATROL-401PET» как наиболее стабильный извещатель, безошибочно игнорирующий крупных животных массой до 35 кг и обеспечивающий надёжное детектирование на любом самом сложном
|  |  | PATROL-403PET извещатель с защитой от животных до 35кг | 1350 | G.S.N. | PATROL 403PET невосприимчив к животным массой до 35кг и высотой до 1 метра, обеспечивая при этом надёжную и стабильную работу на объектах с нестабильной средой. Данная модель исключает мёртвые зоны, что гарантирует наилучшее детектирование движущегося человека на охраняемом объекте.Особенности:высокотехничный дизайн;высокая степень защиты от радиочастотных и электромагнитных помех;предусмотрена ре
|  |  | PATROL-601 извещатель совмещенный вертикальный занавес | 3050 | G.S.N. | PATROL 601 с четверным пироэлементом "QUAD" надёжно обеспечивает безопасность объекта. Модель совмещает два извещателя в одном корпусе. В приборе используются два микрофона для разделения акустических сигналов, а широкий угол обзора прибора позволяет максимально исключить мёртвые зоны, что гарантирует наилучшее детектирование любого движущегося человека на охраняемом объекте.Особенности:четверной
|  |  | PATROL-701 извещатель ИК пассивный | 1093 | G.S.N. | Пассивный инфракрасный извещатель с двойным пироэлементом - предназначен для охраны жилых и производственных помещений. Идеально выявляет движение человека в инфракрасной области, равномерно охватывая каждую точку детектируемой зоны. Применение оригинальной светонепроницаемой линзы компании "Fresnel Technologies" позволило создать извещатель, защищённый от ложных срабатываний на солнечный свет.Осо
|  |  | PATROL-703 извещатель ИК пассивный | 1093 | G.S.N. | PATROL 703 выявляет движение человека в инфракрасной области, равномерно охватывая каждую точку детектируемой зоны. Модель объединила в себе эффективную систему обнаружения и максимальную защиту от ложных срабатываний. Прибор исключает мёртвые зоны, что гарантирует наилучшее детектирование движущегося человека на охраняемом объекте.Особенности:высокотехничный дизайн;высокая степень защиты от радио
|  |  | PATROL-901 извещатель для сложных условий эксплуатации | 1443 | G.S.N. | «PATROL-901» предназначен для тех, кому необходим самый высокий уровень обеспечения безопасности. Является образезцом новейшей передовой технологии биполярного детектирования. Алгоритм на основе биполярного детектирования, включающий анализ сигналов и подсчёт биполярных импульсов в определённых интервалах времени, позволяет адаптировать работу извещателя к различным объектам, в том числе и со слож
|  |  | PATROL-903 извещатель для сложных условий эксплуатации | 1443 | G.S.N. | PATROL 903 QUAD с четверным пироэлементом "QUAD" надёжно обеспечивает безопасность объекта со сложными климатическими условиями, обеспечивая стабильную работу на тех объектах, где применение аналоговых извещателей проблематично. Широкий угол обзора прибора позволяет максимально исключить мёртвые зоны, что гарантирует наилучшее детектирование любого движущегося человека на охраняемом объекте.Особен
|  |  | UBL-1110 кронштейн универсальный | 197 | G.S.N. | Универсальный кронштейн для монтажа извещателей: PATROL 201PET , PATROL 401PET , PATROL 701 , PATROL 801 , PATROL 801PET , PATROL 901Универсальный кронштейн, предназначен для монтажа PIR извещателей любого типа на плоской и угловой поверхности стены.Особенности:внутренний канал для провода, который позволяет провести провод сквозь кронштейн и подключить извещатель без особых усилий;универсальная к
|  |  | LC-100PI извещатель пассивный инфракрасный объемный | 1025 | PROXYMA | Извещатель охранный предназначен для обнаружения проникновения в охраняемое пространство закрытого помещения и формирования извещения о тревоге путем размыкания выходных контактов сигнального реле.Особенности:Четырехэлементный PIR-приемник, регулирование чувствительности – 3 порога, регулирование нечувствительности к животным 15 и 25 кг.
|  |  | С2000-ИК исп.02 извещатель объемный оптико-электронный адресный | 1583.4 | Болид | Извещатель «С2000-ИК» исп.02 предназначен для обнаружения проникновения (попытки проникновения) в охраняемое пространство закрытого помещения и передачи извещения о тревоге по двухпроводной линии связи контроллеру «С2000-КДЛ» или «С2000-КДЛ-2И».Извещатель предназначен для работы в составе системы охранно-пожарной сигнализации «Орион».Особенности:надежное обнаружение проникновения в охраняемую зону
|  |  | С2000-ИК исп.03 извещатель охранный адресный | 1583.4 | Болид | Извещатель «С2000-ИК исп. 03» предназначен для обнаружения проникновения (попытки проникновения) в охраняемое пространство закрытого помещения.Извещение о тревоге выдаётся по двухпроводной линии связи на контроллер «С2000-КДЛ» интегрированной системы охраны «Орион». Поддерживается протокол ДПЛС_v2.xx.Особенности:контроль уровня шумов;сферическая оптическая линза с антисаботажной зоной;контроль вск
|  |  | С2000-ИК исп.04 извещатель охранный адресный | 1464.84 | Болид | Извещатель «С2000-ИК» исп.04 предназначен для обнаружения проникновения (попытки проникновения) в охраняемое пространство закрытого помещения и передачи извещения о тревоге по двухпроводной линии связи контроллеру «С2000-КДЛ» или «С2000-КДЛ-2И».Извещатель предназначен для работы в составе системы охранно-пожарной сигнализации «Орион».Особенности:надежное обнаружение проникновения в охраняемую зону
|  |  | С2000-ПИК извещатель охранный адресный | 1828.32 | Болид | Извещатель охранный объемный оптико-электронный адресный «С2000-ПИК» предназначен для обнаружения проникновения (попытки проникновения) в охраняемое пространство закрытого помещения и передачи извещения о тревоге по двухпроводной линии связи контроллеру «С2000-КДЛ» или «С2000-КДЛ-2И».Извещатель предназначен для работы в составе системы охранно-пожарной сигнализации «Орион».Особенности:уникальная л
|  |  | С2000-Пирон извещатель охранный оптико-электронный объемный адресный | 5187 | Болид | Извещатель охранный объемный оптико-электронный адресный «С2000-Пирон» предназначен для обнаружения проникновения в контролируемое пространство закрытых помещений или площадок на открытом воздухе с формированием и передачей извещения о тревоге по двухпроводной линии связи контроллеру «С2000-КДЛ» или «С2000-КДЛ-2И».Особенности:надежное обнаружение проникновения в охраняемую зону обеспечивается трем
|  |  | С2000-Пирон-Ш извещатель охранный оптико-электронный поверхностный адресный | 5288.4 | Болид | Извещатель охранный поверхностный оптико-электронный адресный «С2000-Пирон-Ш» с предназначен для обнаружения проникновения в контролируемое пространство закрытых помещений или площадок на открытом воздухе с формированием и передачей извещения о тревоге по двухпроводной линии связи контроллеру «С2000-КДЛ» или «С2000-КДЛ-2И».Особенности:надежное обнаружение проникновения в охраняемую зону обеспечива
|  |  | С2000-ШИК извещатель охранный адресный | 1521 | Болид | Извещатель охранный поверхностный оптико-электронный адресный «С2000-ШИК» предназначен для обнаружения проникновения (попытки проникновения) в охраняемое пространство закрытого помещения и передачи извещения о тревоге по двупроводной линии связи контроллеру «С2000-КДЛ» или «С2000-КДЛ-2И».Извещатель предназначен для работы в составе системы охранно-пожарной сигнализации «Орион».Особенности:защита о
|  |  | С2000Р-ИК извещатель охранный объемный оптико-электронный адресный радиоканальный | 4118.4 | Болид | Применяется в системах охранной сигнализации, предназначен для обнаружения проникновения в охраняемое пространство закрытого помещения. Используется совместно с расширителем "С2000Р-АРР32".Особенности:извещатель рассчитан на непрерывную круглосуточную работу и относится к восстанавливаемым, периодически обслуживаемым изделиям;извещатель имеет встроенный заменяемый источник питания;в извещателе осу
|  |  | С2000Р-ШИК извещатель охранный объемный оптико-электронный адресный радиоканальный | 2619.24 | Болид | Предназначен для регистрации проникновения через дверные и оконные проемы, коридоры, лестницы, витрины и т.п. (например, предупреждение персонала о вторжении в опасные технологические зоны, предупреждение посетителей музеев о недопустимо близком подходе к экспонатам).Применяется совместно с расширителем "С2000Р-АРР32".
|  |  | Кронштейн для установки извещателя С2000-ИК исп.03 | 107.64 | Болид | Предназначен для настенного и потолочного крепления извещателей С2000-ИК исп.03.
|  |  | Аргус–2 (ИО 407-5/4) извещатель охранный объемный радиоканальный | 3500 | Аргус-Спектр | Прибор предназначен для обнаружения проникновения на охраняемую территория и формирования тревожного извещения, путем размыкания контактов выходного реле (реализован принцип обнаружения человека).Особенности:высокая защита от маскирования;микропроцессорная обработка сигналов;устройство отличается высокой достоверностью обнаружения;устойчивость к излучению люминисцентных ламп;отсутствуют ложные сра
|  |  | Икар-5И исп.А (ИО 409-34/1) извещатель ИК адресный с защитой от животных до 40кг | 3288 | Аргус-Спектр | Предназначен для обнаружения проникновения в охраняемое пространство закрытого помещения и формирования извещений о тревоге и неисправности приемно-контрольному устройству ИСБ "Стрелец-Интеграл", (БСЛ240–И).Особенности:объемная зона обнаружения;микропроцессорная обработка сигналов (алгоритм: АР-20тм);4-х элементный пироприемник;устойчивость к движению животных весом:&nbsp; &nbsp; &nbsp; &nbsp; &nb
|  |  | Икар-5И исп.Б (ИО309-16/1) извещатель ИК адресный с защитой от животных до 40кг | 3698.4 | Аргус-Спектр | Предназначен для обнаружения проникновения в охраняемое пространство закрытого помещения и формирования извещений о тревоге и неисправности приемно-контрольному устройству ИСБ "Стрелец-Интеграл", (БСЛ240–И).Особенности:зона обнаружения "вертикальная штора";микропроцессорная обработка сигналов (алгоритм: АР-20тм);4-х элементный пироприемник;устойчивость к движению животных весом:&nbsp; &nbsp; &nbsp
|  |  | DG55 цифровой двухэлементный ИК-датчик | 2817.3 | Paradox | Цифровой двухэлементный ИК-датчик.Технические характеристики: Двухэлементный сенсор Область детектирования 12м x 12м, угол обзора 110° Запатентованная система цифрового детектирования Запатентованный алгоритм автоматического подсчета импульсов Алгоритм экранирования с настраиваемой чувствительностью Технология Single/Dual Edge Processing Автоматическая температурная компенсация Металличе
|  |  | DG75 цифровой ИК-датчик с двойной оптикой, невосприимчив к животным до 40 кг | 5255 | Paradox | Технические характеристики: Абсолютная надежность и отсутствие ложных срабатываний Двойная оптика (2 взаимно противоположных двухэлементных сенсора) Комбинация сложной оптической системы и цифровой обработки сигнала гарантирует невосприимчивость к животным до 40кг Технология взаимно противоположного детектирования Область детектирования 11 м x 11м, угол обзора 90° Запатентованная система
|  |  | 476PET аналоговый ИК-датчик, невосприимчив к животным до 18кг | 2170.81 | Paradox | Технические характеристики: Невосприимчив к животным до 18кг Если необходима более высокая невосприимчивость, например, при постоянном нахождении животных, рекомендуется использовать DG75 Область детектирования 11м x 11м (15м в центральном секторе), угол обзора 88,5° Высокая помехозащищенность Микросхема выполнена по SMT-технологии Твердотельное реле Запатентованный режим автоматического
|  |  | 460 ИК-датчик движения типа &quot;штора&quot; | 5870 | Paradox | Технические характеристики: Регулируемое положение линзы (0° или 10°) Напряжение питания 12В или 24В Регулируемое время сигнала тревоги Обнаружение движения руки (зона 2,1 x 1,5м) для СКД Обнаружение тела человека (зона 6 x 4,5м) для систем охраны Запатентованный режим автоматического счета импульсов Автоматическая температурная компенсация Встроенный металлический экран, повышающий поме
|  |  | DG467 потолочный ИК-датчик с углом обзора 360° | 6077 | Paradox | Характеристики: Взаимно противоположный сенсор Область детектирования 7 &#215; 6м на высоте 2,4м Область детектирования 11 &#215; 6м на высоте 3,7м Угол обзора 360° Два способа эксплуатации (адресный в системе Digiplex или релейный обычного действия) Запатентованный алгоритм автоматического подсчета импульсов Алгоритм экранирования с настраиваемой чувствительностью Технология Sin
|  |  | Фотон-6 (ИО-409-2) извещатель инфракрасный пассивный | 1531.2 | Риэлта | Предназначен для обнаружения проникновения в охраняемое пространство закрытого помещения (в том числе квартир и личного имущества). Принцип действия основан на регистрации изменений потока теплового излучения, возникающих при пересечении человеком чувствительных зон.Особенности:три зоны обнаружения;визуальный контроль работоспособности;плавная регулировка положения зоны обнаружения при помощи крон
|  |  | Фотон-6А (ИО-209-8) извещатель охранный инфракрасный пассивный | 1531.2 | Риэлта | Предназначен для обнаружения проникновения в охраняемое пространство закрытого помещения. Принцип действия основан на регистрации изменений потока теплового излучения, возникающих при пересечении человеком чувствительных зон.Особенности:три зоны обнаружения;визуальный контроль работоспособности;плавная регулировка положения зоны обнаружения при помощи кронштейна (в комплекте)высокая помехоустойчив
|  |  | Фотон-6Б (ИО-309-2) извещатель охранный инфракрасный пассивный | 1531.2 | Риэлта | Предназначен для обнаружения проникновения в охраняемое пространство закрытого помещения. Принцип действия основан на регистрации изменений потока теплового излучения, возникающих при пересечении человеком чувствительных зон.Особенности:три зоны обнаружения;визуальный контроль работоспособности, плавная регулировка положения зоны обнаружения при помощи кронштейна (в комплекте);высокая помехоустойч
|  |  | Фотон-9 (ИО-409-8) извещатель охранный инфракрасный пассивный | 999.6 | Риэлта | Предназначен для обнаружения проникновения в охраняемое пространство закрытого помещения. Принцип действия основан на регистрации изменений потока теплового излучения, возникающих при пересечении человеком чувствительных зон.Особенности:чувствительный элемент - двухплощадный пироприемник;высокая помехоустойчивость и плотность чувствительных зон в объемной зоне обнаружения;контроль вскрытия корпуса
|  |  | Фотон-10 (ИО-409-12) извещатель охранный инфракрасный пассивный | 1226.4 | Риэлта | Предназначен для обнаружения проникновения в охраняемое пространство закрытого помещения. Принцип действия основан на регистрации изменений потока теплового излучения, возникающих при пересечении человеком чувствительных зон.Особенности:сферическая линза, обеспечивающая зону обнаружения без искажений, высокую собирающую способность, формирование антисаботажных зон в объемной и линейной зонах обнар
|  |  | Фотон-10А (ИО-209-20) извещатель инфракрасный пассивный | 1226.4 | Риэлта | Извещатель предназначен для обнаружения проникновения в охраняемое пространство закрытого помещения. Принцип действия основан на регистрации изменений потока теплового излучения, возникающих при пересечении человеком чувствительных зон.Особенности:чувствительный элемент - двухплощадный пироприемник, сферическая линза, обеспечивающая зону обнаружения без искажений, высокую собирающую способность, ф
|  |  | Фотон-21 (ИО-409-52) извещатель оптико-электронный потолочный | 1398 | Риэлта | Предназначен для обнаружения проникновения в охраняемое пространство закрытого помещения и формирования извещения о тревоге размыканием контактов реле. При вскрытии выдает извещение о несанкционированном доступе путем размыкания контактов микропереключателя «Доступ». Извещатель устойчив к воздействию внешних засветок и радиопомех, к помехам от мелких животных: мышей, крыс, птиц, находящихся в клет
|  |  | Фотон-10Б (ИО-309-9) извещатель инфракрасный пассивный | 1226.4 | Риэлта | Фотон-10Б (ИО-309-9) предназначен для обнаружения проникновения в охраняемое пространство закрытого помещения. Принцип действия основан на регистрации изменений потока теплового излучения, возникающих при пересечении человеком чувствительных зон.Особенности:чувствительный элемент - двухплощадный пироприемник, сферическая линза, обеспечивающая зону обнаружения без искажений, высокую собирающую спос
|  |  | Фотон-10М (ИО-409-49) извещатель инфракрасный пассивный дальность 12м (объемный) | 1226.4 | Риэлта | Предназначен для обнаружения проникновения в охраняемое пространство закрытого помещения и формирования сигнала тревоги путем размыкания контактов реле; для использования в системах охранной сигнализации..Особенности:чувствительный элемент - двухплощадный пироприемник;две зоны обнаружения формируются двумя типами линз Френеля;микропроцессорная обработка сигнала с использованием высокоэффективного
|  |  | Фотон-12 (ИО-409-17/1) извещатель охранный инфракрасный пассивный | 888 | Риэлта | Извещатель предназначен для обнаружения проникновения в охраняемое пространство закрытого помещения. Принцип действия основан на регистрации изменений потока теплового излучения, возникающих при пересечении человеком чувствительных зон.Особенности:объемная зона обнаружения;сферическая линза, обеспечивающая зону обнаружения без искажений, высокую собирающую способность;формирование антисаботажных з
|  |  | Фотон-12-1 (ИО-409-17/2) извещатель охранный инфракрасный пассивный | 1207.2 | Риэлта | Предназначен для обнаружения проникновения в охраняемое пространство закрытого помещения и формирования сигнала тревоги путем увеличения или уменьшения тока ШС; для использования в системах охранной сигнализации.Особенности:объемная зона обнаружения;сферическая линза, обеспечивающая зону обнаружения без искажений, высокую собирающую способность;формирование антисаботажных зон;возможность отключени
|  |  | Фотон-15 (ИО-409-23) извещатель охранный инфракрасный пассивный | 1566 | Риэлта | Предназначены для обнаружения проникновения в охраняемое пространство закрытого помещения.Особенности:чувствительный элемент - двухплощадный пироприемник;сферическая линза, обеспечивающая зону обнаружения без искажений, высокую собирающую способность;формирование антисаботажных зон в объемной и линейной зонах обнаружения;контроль вскрытия корпуса;высокая помехоустойчивость;наличие экрана защиты пи
|  |  | Фотон-15А (ИО-209-21) извещатель охранный инфракрасный пассивный | 1566 | Риэлта | Извещатель предназначен для обнаружения проникновения в охраняемое пространство закрытого помещения.Особенности:чувствительный элемент - двухплощадный пироприемник;сферическая линза, обеспечивающая зону обнаружения без искажений, высокую собирающую способность;формирование антисаботажных зон в объемной и линейной зонах обнаружения;контроль вскрытия корпуса;высокая помехоустойчивость;наличие экрана
|  |  | Фотон-15Б (ИО-309-10) извещатель охранный инфракрасный пассивный | 1566 | Риэлта | Предназначены для обнаружения проникновения в охраняемое пространство закрытого помещения.Особенности:чувствительный элемент - двухплощадный пироприемник;сферическая линза, обеспечивающая зону обнаружения без искажений, высокую собирающую способность;формирование антисаботажных зон в объемной и линейной зонах обнаружения;контроль вскрытия корпуса;высокая помехоустойчивость;наличие экрана защиты пи
|  |  | Фотон-16 (ИО-409-30) извещатель охранный объемный оптико-электронный с каналом антимаскирования | 1928.4 | Риэлта | Предназначен для обнаружения проникновения в охраняемое пространство закрытого помещения. Активный инфракрасный канал антимаскирования позволяет обнаружить попытки заблокировать работу извещателя даже в то время, когда объект снят с охраны.Особенности:сферическая линза, обеспечивающая зону обнаружения без искажений, высокую собирающую способность, формирование антисаботажных зон в объемной и линей
|  |  | Фотон-16А (ИО-209-27) извещатель охранный объемный оптико-электронный с каналом антимаскирования | 1928.4 | Риэлта | Предназначен для обнаружения проникновения в охраняемое пространство закрытого помещения. Активный инфракрасный канал антимаскирования позволяет обнаружить попытки заблокировать работу извещателя даже в то время, когда объект снят с охраны.Особенности:сферическая линза, обеспечивающая зону обнаружения без искажений, высокую собирающую способность;формирование антисаботажных зон в объемной и линейн
|  |  | Фотон-16Б ( ИО-309-14) извещатель охранный объемный оптико-электронный с каналом антимаскирования | 1928.4 | Риэлта | Фотон-16Б предназначен для обнаружения проникновения в охраняемое пространство закрытого помещения. Активный инфракрасный канал антимаскирования позволяет обнаружить попытки заблокировать работу извещателя даже в то время, когда объект снят с охраны.Особенности:сферическая линза, обеспечивающая зону обнаружения без искажений, высокую собирающую способность, формирование антисаботажных зон в объемн
|  |  | Фотон-19 (ИО-409-41) пассивный охранный извещатель, защита от домашних животных до 40 кг | 1161.6 | Риэлта | Предназначен для обнаружения проникновения в охраняемое пространство закрытого помещения.Особенности:обеспечивает устойчивость к перемещению домашних животных весом до 40кг;объемная зона обнаружения;сферическая линза, обеспечивающая зону обнаружения без искажений, высокую собирающую способность;возможность отключения светового индикатора;два режима чувствительности:- устойчивость к перемещению жив
|  |  | Фотон-Ш (ИО-309-7) извещатель инфракрасный пассивный | 1200 | Риэлта | Извещатель предназначен для обнаружения проникновения в охраняемое пространство закрытого помещения через дверные и оконные проёмы.Особенности:выбор режима чувствительности;температурная компенсация обнаруживающей способности при изменении температуры окружающей среды;возможность изменения положения зоны обнаружения;контроль вскрытия корпуса;выдача тревожного извещения путем размыкания выходных ко
|  |  | Фотон-Ш-1 (ИО 309-7/А) извещатель охранный инфракрасный пассивный | 1250.4 | Риэлта | Предназначен для обнаружения проникновения в охраняемое пространство закрытого помещения. Принцип действия основан на регистрации изменений потока теплового излучения, возникающих при пересечении человеком чувствительных зон.Особенности:чувствительный элемент - двухплощадный пироприемник;выбор режима чувствительности, возможность изменения положения зоны обнаружения;высокая устойчивость к внешней
|  |  | КР-1 кронштейн универсальный для ИК датчиков | 30.4 | Россия | Кронштейн универсальный для ИК датчиков, с поворотным механизмом.&nbsp;Предназначен для монтажа извещателей любого типа.
|  |  | ИО 40920-2 извещатель охранный объемный адресный | 2228 | Рубеж | Предназначен для защиты контролируемого помещения от несанкционированного проникновения посторонних лиц, сопровождающееся перемещением в секторе мониторинга. Работает по протоколу R3.Особенности:работает в составе системы под управлением приемно-контрольного прибора Рубеж-2ОП прот.R3;питание извещателя осуществляется по униполярной адресной линии связи;на корпусе индикатора присутствует индикатор
|  |  | Пирон-4-РК датчик движения | 2188.8 | Риэлта | Предназначен для обнаружения проникновения в охраняемое пространство закрытого помещения и передачи извещений по двунаправленному радиоканалу в диапазоне частот от 433,05 до 434,79 МГц в соответствии с протоколом «Риэлта-Контакт-Р».Извещатель Пирон-4-РК предназначен для работы в составе прибора приемно-контрольного, поддерживающего протокол радиоканального обмена «Риэлта-Контакт-Р». Извещатель соо
|  |  | Датчик движения (присутствия) Tuya ZigBee | 665.0355 | Tuya Smart | Данный продукт использует новейшую технологию ZigBee. Он поддерживает мобильное приложение для управления интеллектуальным устройством связи с инфракрасным датчиком присутствия человека. ИК-датчик компактный, легкий и прост в использовании.Интеллектуальное навесное оборудованиеБольшой угол обнаружения 120°Функция экстренного оповещенияОтслеживание исторических записейСверхдлинное время ожиданияОбр
|  |  | Датчик движения (присутствия) Aubess Tuya ZigBee | 1859.8918 | Tuya Smart | 1. Интеллектуальный пассивный инфракрасный датчик движения Tuya ZigBee: Для работы с датчиком, а также с различными интеллектуальными продуктами ZigBee, необходим ZigBee Hub, который зарекомендовал себя как мост и центр управления умными домами и играет незаменимую роль для всех продуктов ZigBee и реализует весь интеллектуальная связь вашего дома. Просто добавьте датчик в концентратор ZigBee после
|  |  | Датчик движения (присутствия) haozee Tuya ZigBee | 2553.9019 | Tuya Smart | Высокая точность обнаружения: датчик присутствия человека использует радар миллиметрового диапазона 24G, определяющий движение человека и статическое присутствие.Датчик движения миллиметрового диапазона может широко использоваться в освещении, безопасности, бытовой технике. Отели, гаражи, здания, транспорт. Интернет вещей и другие отрасли промышленности, которым необходимо обнаруживать микродвижен
Комбинированные и совмещённые охранные извещатели
|  |  | Астра-8 извещатель охранный объемный совмещенный | 1639 | ТЕКО | Извещатель Астра-8 (ИО 415-1) предназначен: для обнаружения проникновения (попытки проникновения) в охраняемое пространство закрытого помещения и формирования извещения о тревоге; обнаружения разрушения стекол с последующей выдачей извещения о тревоге.Особенности:помехозащищенность извещателя обеспечивает отсутствие ложных срабатываний при воздействии перемещающихся мелких животных, перепадов фоно
|  |  | Астра-8 исп. РК извещатель охранный объемный совмещенный радиоканальный | 5580 | ТЕКО | Обнаружение проникновения в охраняемое пространство закрытого помещения и разрушения стекол, остекленных конструкций закрытых помещений, формирование извещения о тревоге и передача извещений по радиоканалу на радиоприемное устройство системы Астра-РИ-М (РПУ, РР или МРР) непосредственно или через ретранслятор.Особенности:2 канала обнаружения: объемный оптико-электронный (ИК), поверхностный звуковой
|  |  | Астра-531 СМ извещатель охранный поверхностный совмещенный | 984 | ТЕКО | Предназначен для обнаружения проникновения в охраняемое пространство закрытого помещения и формирования извещения о тревоге.Для обнаружения разрушения стекол.Особенности:возможность установки на стене, потолке, в дверных и оконных проёмах помещения;помехозащищенность извещателя обеспечивает отсутствие ложных срабатываний;два канала извещателя: поверхностный оптико-электронный ИК-канал) и акустичес
|  |  | Астра-621 извещатель охранный объемный совмещенный | 1388 | ТЕКО | Извещатель Астра-621 (ИО 415-2) совмещает два различных принципа работы: оптико-электронный пассивный (далее ИК канал) и поверхностный звуковой (далее акустический канал). Извещатель предназначен для обнаружения проникновения в охраняемое пространство закрытого помещениями, а также обнаружения разрушения остекленных строительных конструкций (проемов) и элементов интерьера закрытых помещений; для ф
|  |  | Астра-621 исп. Р извещатель охранный объемный совмещенный | 1656 | ТЕКО | Извещатель предназначен для обнаружения проникновения в охраняемое пространство, разрушения стекол, остекленных конструкций закрытых помещений и формирования извещения о тревоге путем размыкания выходных контактов сигнальных реле.Особенности:2 канала обнаружения: объемный оптико-электронный (ИК), поверхностный звуковой (АК);микропроцессорный анализ сигнала;два оптоэлектронных реле;режим тестирован
|  |  | Астра-621 исп. РК извещатель охранный объемный совмещенный радиоканальный | 3146 | ТЕКО | Обнаружение проникновения в охраняемое пространство и разрушения стекол, остекленных конструкций закрытых помещений и формирование извещения о тревоге путем размыкания выходных контактов сигнальных реле.Особенности:2 канала обнаружения: объемный оптико-электронный (ИК), поверхностный звуковой (АК);установка на стене;&nbsp;микропроцессорный анализ сигнала;выбор частотной литеры контактом Lit;прием
|  |  | SWAN PGB извещатель комбинированный ИК+АК | 2262 | Crow | Извещатель охранный предназначен для обнаружения проникновения в охраняемое пространство закрытого помещения и формирования извещения о тревоге путем размыкания выходных контактов сигнального реле.Особенности:счетверенный пироэлемент;автоматическая термокомпенсация;жесткая линза;раздельная регулировка ИК и аудио каналов;раздельная регулировка НЧ и ВЧ аудиоканала;SMD технология;микропроцессор.
|  |  | SWAN 1000 извещатель охранный комбинированный (ИК+СВЧ) | 3390 | Crow | Предназначен для обнаружения проникновения в охраняемое пространство закрытого помещения. Предназначен для формирования извещения о тревоге размыканием выходных контактов сигнального реле.Особенности:зона СВЧ детекции 15 м;микропроцессорная обработка сигнала;два вида регулировки чувствительности;двойная термокомпенсация;твердая белая сферическая линза.
|  |  | PATROL-USM извещатель акустический комбинированный | 4379 | G.S.N. | Извещатель PATROL USM с двойной технологией (УЗ+СВЧ) безошибочно обнаруживает проникновение, вторжение, а также разрушение всех без исключения типов стен, дверей, стёкол охраняемого объекта. Данная модель с функцией антимаскирования исключает мёртвые зоны, что гарантирует наилучшее детектирование движущегося человека на охраняемом объекте. Прекрасно сохраняет работоспособность в сложных климатичес
|  |  | PATROL-103PET извещатель комбинированный с защитой от животных | 3206 | G.S.N. | Извещатель предназначен для обнаружения проникновения в охраняемое пространство закрытого помещения и формирования извещения о тревоге путем размыкания выходных контактов реле. Извещатель с двойной технологией ПИР+СВЧ невосприимчив к животным массой до 25 кг. PATROL-103PET с датчиком смещения позволяет обнаружить нейтрализацию извещателя в случае смещения его со стены. Данная модель исключает мёрт
|  |  | PATROL-105PET извещатель комбинированный с защитой от животных | 3616 | G.S.N. | Извещатель PATROL 103PET с двойной технологией ПИР+СВЧ невосприимчив к животным массой до 25кг, обеспечивая при этом надёжную и стабильную работу. PATROL-103PET c технологией антимаскирования и датчиком смещения позволяет обнаружить все попытки маскирования или нейтрализации извещателя путем смещения его со стены. Данная модель исключает мёртвые зоны, что гарантирует наилучшее детектирование движу
|  |  | PATROL-803 извещатель совмещенный | 1958 | G.S.N. | Извещатель инфракрасный пассивный, совмещенный с акустическим датчиком разбития стекла. Прибор обеспечивает стабильную работу, исключительно надёжное детектирование и высокую степень защиты от ложных срабатываний на объектах любой сложности, а широкий угол обзора позволяет максимально исключить мёртвые зоны.Особенности:высокотехничный дизайн;предусмотрен регулятор чувствительности;защита от RF и E
|  |  | PATROL-803PET извещатель совмещенный с защитой от животных | 2040 | G.S.N. | Извещатель PATROL 803PET невосприимчив к животным массой до 30кг и высотой до 1 метра, обеспечивая при этом надёжную и стабильную работу на объектах с нестабильной средой. Данная модель совмещает два типа извещателей в одном корпусе, исключая мёртвые зоны, что гарантирует наилучшее детектирование движущегося человека на охраняемом объекте.Особенности:высокотехничный дизайн;высокая степень защиты о
|  |  | 525DM комбинированный (ИК + МВ) датчик движения с функцией антимаскинга | 7310 | Paradox | Микроволновый и ИК цифровой датчик движения с функцией антимаскирования. Он включает в себя микроволновый сенсор и пассивный инфракрасный сенсор, а также мощные алгоритмы обработки сигнала для запуска сигнала тревоги антимаскирования при возникновении определенных условий.525DM, с помощью функции антимаскирования,&nbsp;обнаружит попытки его ослепления, путем размещения объектов в поле зрения или р
|  |  | LC-102PIGBSS извещатель комбинированный ИК-объемный акустический | 2860 | DSC | Извещатель является новым поколением профессиональных объемных извещателей, совмещенных с извещателем разбития стекла. Используется анализ окружающих условий на основе измерения изменений распределенного спектра сигнала. Извещатель определяет звук разбиваемого стекла по двум признакам: удар и звон стекла. Уникальное фазовое детектирование звука удара и громкого звона стекла позволяет избежать ложн
|  |  | LC-103PIMSK извещатель комбинированный объемный ИК + СВЧ | 3825 | DSC | Извещатель использует анализ обстановки на основе спектра отраженного сигнала движущихся объектов, что позволяет надежно определять нарушителя и исключить ложные тревоги. Анализ спектра производится на базе VLSI, имеющей высокую надежность. Уникальная функция – определение маскирования, гарантирует защиту извещателя от попыток закрывания извещателя с расстояния менее 0,8 метра.Поскольку извещатель
|  |  | LC-104PIMW извещатель комбинированный ИК + СВЧ | 3280 | DSC | Извещатель обеспечивает обнаружение злоумышленника с помощью ИК канала и микроволнового канала (СВЧ на эффекте Доплера). Обработка сигналов на микроконтроллере с ASIC технологией для PIR канала и одновременная обработка сигнала канала СВЧ обеспечивает надежную защиту от ложных срабатываний.Особенности:четырехэлементный PIR-приемник,регулирование чувствительности по движению по PIR-каналу (3 уровня
|  |  | Орлан (ИО 315-1) извещатель охранный поверхностный совмещенный | 1615.2 | Риэлта | Предназначен для использования в составе систем охранной сигнализации, совмещая два независимых канала обнаружения: акустический канал - обнаружение разрушения всех видов строительных стекол: обычного, закаленного, узорчатого, армированного, многослойного, ламинированного, а также стеклянных пустотелых блоков; инфракрасный канал - обнаружение проникновения в охраняемое пространство закрытого помещ
|  |  | С2000-ВТ датчик температуры и влажности | 1074.84 | Болид | Предназначен для измерения температуры и относительной влажности воздуха в месте установки и передачи полученных значений контроллеру «С2000-КДЛ» с последующим отображением на пульте «С2000М», либо отображением и мониторингом на персональном компьютере в АРМ «Орион», АРМ «С2000», АРМ «Ресурс». Электропитание и информационный обмен «С2000-ВТ» осуществляется по двухпроводной линии связи контроллера
|  |  | С2000-ПИК-СТ извещатель охранный комбинированный | 2686.32 | Болид | Извещатель С2000-ПИК-СТ предназначен для работы в составе системы охранно-пожарной сигнализации «Орион» и передачи извещений по двухпроводной линии связи контроллеру С2000-КДЛ или С2000-КДЛ-2И.Извещатель содержит два независимых канала обнаружения:пассивный звуковой акустический;пассивный оптико-электронный инфракрасный.Особенности:современный дизайн корпуса;микропроцессорная обработка сигналов;эф
|  |  | С2000-СТИК извещатель комбинированный адресный | 2620.8 | Болид | Извещатель предназначен для обнаружения проникновения (попытки проникновения) в охраняемое пространство закрытого помещения, а также для обнаружения разрушения обычных стекол и покрытых защитной полимерной пленкой.Извещение о тревоге выдается по двухпроводной линии связи на контроллер «С2000-КДЛ» интегрированной системы охраны «Орион».Функционально извещатель совмещает в себе оптико-электронную и
Акустические датчики разбития стекла
|  |  | Астра-С (ИО-329-5) извещатель охранный поверхностный звуковой (акустический) | 819 | ТЕКО | Обнаружение разрушения стекол, остекленных конструкций закрытых помещений и формирование извещения о тревоге путем размыкания выходных контактов сигнального реле.Особенности:микропроцессорный анализ сигнала;обнаружение разрушения обычных стекол, защищенных полимерной пленкой, армированного, узорчатого, многослойного строительного, закаленного плоского;дискретная регулировка чувствительности;устано
|  |  | Астра-531 АК извещатель охранный поверхностный звуковой (акустический) | 579 | ТЕКО | Извещатель предназначен для обнаружения разрушения стекол, остекленных конструкций закрытых помещений и формирования извещения о тревоге путем размыкания выходных контактов сигнального реле.Особенности:миниатюрный корпус;микропроцессорный анализ сигнала;обнаружение разрушения обычных стекол, защищенных полимерной пленкой, армированного, узорчатого, многослойного строительного, закаленного плоского
|  |  | Астра-612 (ИО 329-5) поверхностный звуковой извещатель | 694 | ТЕКО | Предназначен для обнаружение разрушения стекол, остекленных конструкций закрытых помещений и формирования извещения о тревоге путем размыкания выходных контактов сигнального реле.Особенности:микропроцессорный анализ сигнала;обнаружение разрушения обычных стекол, защищенных полимерной пленкой, армированного, узорчатого, многослойного строительного, закаленного плоского;дискретная регулировка чувств
|  |  | Астра-6131 (ИО 32910-1) извещатель охранный поверхностный звуковой радиоканальный | 1929 | ТЕКО | Обнаружение разрушения стекол, остекленных конструкций закрытых помещений, формирование извещения о тревоге и передача по радиоканалу извещений на радиоприемное устройство системы Астра-РИ-М (РПУ, РР или МРР) непосредственно или через ретранслятор.Особенности:обнаружение разрушения обычных стекол, защищенных полимерной пленкой, армированного, узорчатого, многослойного строительного, закаленного пл
|  |  | Витрина ДУ-30 датчик ультразвуковой для контроля предметов под стеклом | 3840 |  | Ультразвуковой датчик для вашей безопасности.Датчик ультразвуковой "Витрина ДУ-30" предназначен для охраны предметов под стеклом. Этот компактный и эффективный датчик представляет собой идеальное решение для контроля открытия витрин, обеспечивая надежную защиту ваших ценных предметов.Датчик предназначен для контроля открытия витрин и других объёмов с твёрдой внутренней поверхностью, обеспечивая бе
|  |  | Стекло-Ex извещатель охранный поверхностный звуковой | 12890.4 | Болид | Предназначен для обнаружения разрушения стекла обычного, закаленного, армированного, узорчатого, трехслойного ("триплекс"), покрытого защитной полимерной пленкой, а также стеклоблоков во взрывоопасных зонах помещений.Особенности:микропроцессорная обработка сигнала;возможность регулировки чувствительности;выбор алгоритма работы в зависимости от вида охраняемых стекол и принятой тактики охраны на об
|  |  | Витрина (ИО408-3) извещатель охранный объемный ультразвуковой | 5082 | Риэлта | Предназначен для обнаружения проникновения (попытки проникновения) в охраняемую витрину (объем), перемещения предметов в охраняемом объеме.Особенности:Контроль всего объема путем создания стационарного акустического поля.Возможность работы в объеме нескольких извещателей.Регулируемая чувствительность.Кварцевая стабилизация рабочей частоты.Контроль отключения и маскирования акустических преобразова
|  |  | FW2 GBD датчик разбития стекла радиоканальный | 0 | Crow | Беспроводной датчик разбития стекла с диаграммой детекции в 360°. Совместим с центральной панелью и трансиверами охранной системы Crow Serenity. Имеет небольшой корпус из белого пластика. Защищён от радиопомех.Устройство предназначено для контроля за целостностью стеклянных панелей, плотно закреплённых в раме. Минимальные размеры стекла 300х600 мм, толщина от 2,4 до 6,4 мм в зависимости от типа: о
|  |  | PATROL-USL извещатель акустический | 3291 | G.S.N. | Предназначен для обнаружения разрушения стен, дверей и всех типов стекол.Извещатель акустический комбинированный использует два физических принципа для обнаружения разрушения и вторжения: регистрирует низкочастотный звуковой сигнал и изменение частоты и длины ультразвуковых волн (эффект Доплера):1. Низкочастотный звуковой сигнал возникает в момент удара по стеклу, стене, двери.2. Эффект Доплера во
|  |  | PATROL-USR извещатель акустический | 2967 | G.S.N. | Предназначен для обнаружения разрушения многослойных стёкол различных типов, способных при ударе удерживать осколки.Извещатель акустический комбинированный использует два физических принципа для обнаружения разрушения и вторжения: регистрирует высокочастотный звуковой сигнал и изменение частоты и длины ультразвуковых волн (эффект Доплера):1. Высокочастотный звуковой сигнал возникает при разбитии с
|  |  | PATROL-501 датчик разбития стекла | 1237 | G.S.N. | Предназначен для обнаружения разрушения стекол, остекленных конструкций закрытых помещений и формирование извещения о тревоге путем размыкания выходных контактов сигнального реле.Особенности:высокая избирательная чувствительность;двухканальное обнаружение последовательности сигналов - удар/звук;цифровой математический алгоритм обработки сигналов;исключительная устойчивость к ложным срабатываниям;у
|  |  | DG457 адресный датчик разбития стекла | 5118.71 | Paradox | Извещатель разбития стекла используется для обнаружения разбития зеркального, закалённого или многослойного стекла без дополнительных регулировок чувствительности. Извещатель можно использовать в помещениях с занавесами или шторами, устанавливая от окна на расстоянии, которое проверяется тестером TestTrek.Извещатель обнаружит разбитие оконного стекла размером 40смx60см или больше и толщиной 0.3см
|  |  | G550 извещатель акустический радиоканальный | 25037.95 | Paradox | Датчик разбития стекла, беспроводныйОсобенности:Современный и стильный дизайнКонтролируемый, беспроводной датчикНа расстоянии до 6 метров и радиусом охвата до 360°, одним датчиком можно покрыть всю комнатуОбнаружение нарушения различных типов стекла, включая стеклопакеты, ламинированные и армированные стеклаЗаводские установки чувствительности для безопасной установкиРаспознает реальную картину бь
|  |  | Стекло-2 (ИО-329-2) извещатель охранный поверхностный звуковой (акустический) | 1230 | Риэлта | Предназначен для обнаружения разрушения всех видов строительных стекол: обычного, закаленного, узорчатого, армированного, многослойного и защищенного полимерной пленкой (ламинированного), стеклопакетов, а также стеклянных пустотелых блоков.Особенности:принцип действия основан на регистрации звуковых колебаний, возникающих при разрушении стекол;использование специального алгоритма анализа спектра ч
|  |  | Стекло-3 (ИО-329-4) извещатель охранный поверхностный звуковой (акустический) | 1014 | Риэлта | Предназначен для обнаружения разрушения всех видов строительных стекол: обычного, закаленного, узорчатого, армированного, многослойного и защищенного полимерной пленкой (ламинированного), стеклопакетов, а также стеклянных пустотелых блоков.Особенности:принцип действия основан на регистрации звуковых колебаний, возникающих при разрушении стекол;использование специального алгоритма анализа спектра ч
|  |  | ИО 32920-2 извещатель адресный звуковой | 2208 | Рубеж | Предназначен для защиты контролируемого помещения от проникновения, сопровождающееся разбитием стекла. Принцип работы строится на основе улавливания высокоточным микрофоном окружающих звуков, после чего сигнал анализируется микропроцессором. Работает по протоколу R3.Особенности:Принцип работы извещателя строится на основе улавливания высокоточным микрофоном окружающих звуков, после чего сигнал ана
|  |  | С2000-СТ исп.02 извещатель акустический адресный | 1318.2 | Болид | Извещатель предназначен для обнаружения разрушения обычного и покрытого защитной полимерной пленкой стекол толщиной от 2,5 до 8 мм площадью не менее 0,1 м² (при длине одной из сторон не менее 0,3 м) с последующей выдачей извещения о тревоге по двухпроводной линии связи на контроллер «С2000-КДЛ» интегрированной системы охраны «Орион».Особенности:двухполосное выделение полезного сигнала;многоуровнев
|  |  | С2000-СТ исп.03 извещатель охранный поверхностный звуковой адресный | 1457.04 | Болид | Извещатель охранный поверхностный звуковой адресный «С2000-СТ исп.03» предназначен для обнаружения разрушения обычных стекол и покрытых защитной полимерной пленкой.Извещение о тревоге выдается по двухпроводной линии связи на контроллеры «С2000-КДЛ», «С2000-КДЛ-2И» интегрированной системы охраны «Орион».Электропитание и информационный обмен извещателя осуществляются по двухпроводной линии связи кон
|  |  | Ирбис исп.04 извещатель охранный поверхностный звуковой | 1012.75 | Болид | Извещатель охранный поверхностный звуковой предназначен для обнаружения разбития стекла (попытки разбития стекла) в охраняемом пространстве закрытого помещения методом анализа акустического сигнала.Особенности:цифровая обработка сигнала;многоуровневый алгоритм микропроцессорной обработки;эффективная защита от сбоев;повышенная устойчивость к воздействию помех;контроль вскрытия корпуса;функции ультр
|  |  | Эхо-5 извещатель охранный объемный ультразвуковой | 1973.4 | Болид | Извещатель охранный объёмный ультразвуковой ИО408-5 «Эхо-5» предназначен для обнаружения движения нарушителя в охраняемой зоне с последующей выдачей извещения о тревоге на пульт централизованного наблюдения, систему передачи извещений или прибор приёмно-контрольный размыканием шлейфа сигнализации контактами исполнительного реле.Особенности:обнаружение попытки саботажа путем перекрытия излучения;ав
|  |  | ДИМК извещатель разбития стекла ударноконтактный | 301 | Магнито-Контакт | Датчик инерционный магнитоконтактный ДИМК предназначен для блокировки различных конструкций охраняемых объектов, для работы в системе охранной сигнализации.Особенности:Блокировка остекленных конструкций на разрушение стеклянного полотна:&nbsp; &nbsp; &nbsp; &nbsp; &nbsp; –&nbsp;на попытку разрушения стеклянного полотна при воздействии на контролируемую площадь удара с энергией, соответствующей 2/3
|  |  | Стекло-3РК извещатель охранный поверхностный звуковой радиоканальный | 3750 | Риэлта | Извещатель "Стекло-3РК" (ИО 32910-4) предназначен для обнаружения разрушения всех известных видов строительных стекол: обычных, закаленных, армированных, узорчатых, многослойных и ламинированных (защищенных полимерными пленками), стеклопакетов, а также стеклянных пустотелых блоков (СПБ), установленных в строительных конструкциях (проемах) и/или элементах интерьера закрытых помещений.Особенности:об
Вибрационные и емкостные охранные извещатели
|  |  | Удар (ИО 313-8) извещатель охранный поверхностный вибрационный | 1552.8 | Риэлта | Предназначен для обнаружения преднамеренного разрушения строительных конструкций в виде бетонных стен и перекрытий, кирпичных стен, деревянных конструкций, типовых металлических сейфов, шкафов и банкоматов.Особенности:широкий диапазон обнаруживаемых воздействий, включая газорежущее, электрорежущее, электродуговое воздействия;автоматический выбор алгоритма работы микропроцессора в зависимости от ви
|  |  | Шорох-2 (ИО-313-5/1) извещатель охранный поверхностный вибрационный | 2132.4 | Риэлта | Предназначен для защиты от проникновения путем разрушения различных строительных конструкций: бетонных стен и перекрытий, кирпичных стен, деревянных (рамы и двери) и потолочных покрытий, а также сейфов, металлических шкафов и банкоматов.Особенности:принцип действия основан на пьезоэлектрическом эффекте, который состоит в изменении электрического сигнала при вибрации пьезоэлемента;электрический сиг
|  |  | Шорох-2-10 (ИО 313-5/2) извещатель охранный поверхностный вибрационный (многоблочное исполнение) | 15829.2 | Риэлта | Предназначен для защиты от проникновения путем разрушения различных строительных конструкций: бетонных стен и перекрытий, кирпичных стен, деревянных (рамы и двери) и потолочных покрытий, а также сейфов, металлических шкафов и банкоматов.Особенности:принцип действия основан на пьезоэлектрическом эффекте, который состоит в изменении электрического сигнала при вибрации пьезоэлемента;рассчитан на широ
|  |  | VIBRO вибрационный извещатель | 4600 | Optex | VIBRO – интеллектуальный микропроцессорный извещатель, способный к обучению. В процессе настройки пользователем задается количество и сила ударных воздействий на поверхность – пороговое значение чувствительности, при превышении которого датчик выдает сигнал тревоги. В случае мощного удара VIBRO игнорирует счетчик импульсов и моментально генерирует тревожный сигнал – функция «явного вторжения».&nbs
ИК датчики уличные
|  |  | С2000-Пирон извещатель охранный оптико-электронный объемный адресный | 5187 | Болид | Извещатель охранный объемный оптико-электронный адресный «С2000-Пирон» предназначен для обнаружения проникновения в контролируемое пространство закрытых помещений или площадок на открытом воздухе с формированием и передачей извещения о тревоге по двухпроводной линии связи контроллеру «С2000-КДЛ» или «С2000-КДЛ-2И».Особенности:надежное обнаружение проникновения в охраняемую зону обеспечивается трем
|  |  | С2000-Пирон-Ш извещатель охранный оптико-электронный поверхностный адресный | 5288.4 | Болид | Извещатель охранный поверхностный оптико-электронный адресный «С2000-Пирон-Ш» с предназначен для обнаружения проникновения в контролируемое пространство закрытых помещений или площадок на открытом воздухе с формированием и передачей извещения о тревоге по двухпроводной линии связи контроллеру «С2000-КДЛ» или «С2000-КДЛ-2И».Особенности:надежное обнаружение проникновения в охраняемую зону обеспечива
|  |  | ИКС-1 извещатель охранный инфракрасный активный однолучевой | 5355 | Полисервис | ИКС-1 представляет собой оптическую систему из ИК-излучателя и ИК-приемника, которая позволяет сформировать невидимый глазом рубеж охраны протяженностью до 100 метров. Предназначен для охраны внешних рубежей и протяженных периметров охраняемых объектов. ИКС-1 можно включить в любую действующую систему охранной сигнализации, совместим со всеми типами пультов, как отечественными, так и импортными. П
|  |  | СПЭК-11 (ИО-209-22) однолучевой инфракрасный линейный извещатель взрывозащищенный 125м | 158700 | СПЭК | Извещатель СПЭК-11 (ИО-209-22) предназначен для обнаружения проникновения в охраняемое пространство закрытого помещения и формирования извещения о тревоге, для применения в неагрессивных средах во взрывоопасных зонах помещений и наружных установок согласно ГОСТ Р 51330.13-99 (классы В-Iа, В-Iб, В-Iг) и других нормативных документов, регламентирующих применение электрооборудования во взрывоопасных
|  |  | СПЭК-5-75 (ИО 209-11/1) однолучевой инфракрасный линейный извещатель на дальность 75 м. | 20600 | СПЭК | ИО209-11/1 "СПЭК-5-75" ДКЯГ.425151.002 ТУ однолучевой ИК линейный извещатель с рабочей дальностью действия до 75 м на открытых площадках.Подробная информация:Извещатель предназначен для обнаружения несанкционированного проникновения и выдачи тревожного извещения при пересечении посторонним объектом инфракрасного луча, сформированного извещателем.Извещатель предназначен для применения в системах ох
|  |  | СПЭК-5-125 (ИО 209-11/2) однолучевой инфракрасный линейный извещатель на дальность 125 м. | 25400 | СПЭК | ИО209-11/2 "СПЭК-5-125" ДКЯГ.425151.002 ТУ однолучевой ИК линейный извещатель с рабочей дальностью действия до 125 м на открытых площадках.Подробная информация:Извещатель предназначен для обнаружения несанкционированного проникновения и выдачи тревожного извещения при пересечении посторонним объектом инфракрасного луча, сформированного извещателем.Извещатель предназначен для применения в системах
|  |  | DG85 наружный ИК-датчик с двойной оптикой, невосприимчив к животным до 40кг | 13655 | Paradox | Характеристики:&nbsp;Ударо- и&nbsp;термостойкое исполнение&nbsp; Рабочая температура от&nbsp;-35°C&nbsp;до&nbsp;+50°C&nbsp; Резиновая прокладка между частями корпуса&nbsp; Линза, защищенная от&nbsp;ультрафиолетовых лучей&nbsp; Двойная система оптической фильтрации&nbsp; Многоуровневая настройка чувствительности&nbsp; Два способа эксплуатации (адресный для серии Digiplex или релейный обычного
|  |  | СПЭК-7-2 (ИО-209-16/1) двухлучевой инфракрасный линейный извещатель | 31600 | СПЭК | ИО209-16/1 "СПЭК-7-2" 4372-007-27492215-98 ТУ двухлучевой ИК линейный извещатель с рабочей дальностью действия до 60 м в помещении и до 25 м на открытой площадке.Подробная информация:Извещатель предназначен для обнаружения проникновения на охраняемый объект (открытая площадка, периметр, закрытое помещение) и формирования извещения о проникновении.Блокировка прямолинейного участка охраняемого объек
|  |  | СПЭК-7-6 (ИО-209-16/2) шестилучевой инфракрасный линейный извещатель | 47500 | СПЭК | ИО209-16/2 "СПЭК-7-6" 4372-007-27492215-98 ТУ шестилучевой ИК линейный извещатель с рабочей дальностью действия до 60 м в помещении и до 25 м на открытой площадке.Подробная информация:Извещатель предназначен для обнаружения проникновения на охраняемый объект (открытая площадка, периметр, закрытое помещение) и формирования извещения о проникновении.Блокировка прямолинейного участка охраняемого объе
|  |  | СПЭК-8 (ИО-209-17) двухлучевой инфракрасный линейный микропроцессорный извещатель | 62000 | СПЭК | ИО209-17 "СПЭК-8" ДКЯГ.425.151.001 ТУ двухлучевой ИК линейный извещатель с рабочей дальностью действия до 300 м на открытой площадке, имеет встроенный подогрев, что позволяет устойчиво работать до -55 градусов.Два синхронизированных ИК луча уменьшают вероятность ложных срабатываний.Подробная информация:Извещатель предназначен для обнаружения проникновения на охраняемый объект (открытая площадка, п
|  |  | СПЭК-9 (ИО-209-18) однолучевой инфракрасный линейный микропроцессорный извещатель | 12400 | СПЭК | СПЭК-9 (ИО 209-18) - однолучевой ИК линейный извещатель с рабочей дальностью действия до 100 м в помещении.Подробная информация:Извещатель предназначен для обнаружения проникновения в охраняемое пространство закрытого помещения и формирования извещения о тревоге.Блокировка прямолинейного участка охраняемого объекта осуществляется с помощью потока инфракрасного (ИК) излучения, создаваемого в блоке
|  |  | СПЭК-1113 однолучевой однопозиционный ИК линейный извещатель | 12400 | СПЭК | Извещатель охранный линейный оптико-электронный СПЭК-1113 (ИО 209-29) предназначен для обнаружения проникновения на охраняемый объект (открытая площадка, периметр, закрытое помещение) и формирования извещения о проникновении.Особенности:извещатель состоит из световозвращателя и блока приемопередатчика (БПП), в котором совмещены излучатель и фотоприемник;блокировка прямолинейного участка охраняемог
|  |  | СПЭК-1112 двухлучевой ИК линейный извещатель | 45200 | СПЭК | ИО209-23 "СПЭК-1112" ДКЯГ.425.151.005 ТУ двухлучевой ИК линейный извещатель с рабочей дальностью действия до 150 м на открытой площадке, имеет встроенный подогрев, что позволяет устойчиво работать до -55 градусов.Наличие двух независимых ИК лучей позволяет определить направление пересечения ИК лучей, что существенно расширяет возможности извещателя.Подробная информация:Извещатель предназначен для
|  |  | СПЭК-1115 двухлучевой (2 синхронизированных ИК луча в вертикальной плоскости) ИК линейный извещатель | 23100.9 | СПЭК | ИО209-32/1 "СПЭК-1115" ДКЯГ.425.151.008 ТУ двухлучевой ИК линейный извещатель с рабочей дальностью действия до 75 м на открытой площадке.Два синхронизированных ИК луча уменьшают вероятность ложных срабатываний.Подробная информация:Извещатель предназначен для обнаружения проникновения на охраняемый объект (открытая площадка, периметр) и формирования извещения о проникновении.Блокировка прямолинейно
|  |  | СПЭК-1117 двухлучевой (2 синхронизированных ИК луча в вертикальной плоскости) ИК линейный извещатель | 17500 | СПЭК | ИО209-33 "СПЭК-1117" ДКЯГ.425.151.009 ТУ двухлучевой ИК линейный извещатель с рабочей дальностью действия до 50 м на открытой площадке.Два синхронизированных ИК луча уменьшают вероятность ложных срабатываний.Подробная информация:Извещатель предназначен для обнаружения проникновения на охраняемый объект (открытая площадка, периметр) и формирования извещения о проникновении.Блокировка прямолинейного
|  |  | ИД-40 пассивный инфракрасный извещатель уличный | 5065 | Полисервис | Пассивный инфракрасный извещатель уличный ИД-40 предназначен для построения периметральных рубежей охраны объектов, охраны протяженных участков местности, фасадов жилых и промышленных зданий и т.п.Особенности:полностью совместим с отечественными и импортными охранными пультам, работающими на прием сигналов в виде размыкания контактов реле;микропроцессорная обработка сигнал, регулируемый адаптивный
|  |  | ИД-50 пассивный инфракрасный извещатель уличный | 6455 | Полисервис | Пассивный инфракрасный извещатель уличный ИД-50 предназначен для построения периметральных рубежей охраны объектов, охраны протяженных участков местности, фасадов жилых и промышленных зданий и т.п.Особенности:полностью совместим с отечественными и импортными охранными пультами, работающими на прием сигналов в виде размыкания контактов реле;микропроцессорная обработка сигнал, регулируемый адаптивны
|  |  | SIP-100 Redwall-V уличный извещатель 100х3м | 191000 | Optex | Redwall® SIP-5030 и SIP-100 – пассивные уличные ИК извещатели для средних и дальних дистанций.В работе извещатели используют интеллектуальную систему обработки сигнала, которая, учитывая условия окружающей среды (температура воздуха и уровень освещенности), автоматически подстраивает чувствительность для более точной детекции. Уникальная оптическая система OPTEX и интеллектуальная система детекции
|  |  | SIP-5030 Redwall-V уличный извещатель 50х30м | 178300 | Optex | Redwall® SIP-5030 и SIP-100 – пассивные уличные ИК извещатели для средних и дальних дистанций.В работе извещатели используют интеллектуальную систему обработки сигнала, которая, учитывая условия окружающей среды (температура воздуха и уровень освещенности), автоматически подстраивает чувствительность для более точной детекции. Уникальная оптическая система OPTEX и интеллектуальная система детекции
|  |  | SIP-3020.5 Redwall-V/5 уличный извещатель 30х20м | 112500 | Optex | Redwall-V® SIP-3020 / 4010 / 404 – серия пассивных ИК извещателей уличной установки, разработанная для защиты небольших и средних участков.В своей работе извещатели используют интеллектуальную систему обработки сигнала, которая, учитывая условия окружающей среды (температура воздуха и уровень освещенности), автоматически подстраивает чувствительность для более точной детекции. Уникальная оптическа
|  |  | SIP-404.5 Redwall-V/5 уличный извещатель 40х4м | 112500 | Optex | Redwall-V® SIP-3020 / 4010 / 404 – серия пассивных ИК извещателей уличной установки, разработанная для защиты небольших и средних участков.В своей работе извещатели используют интеллектуальную систему обработки сигнала, которая, учитывая условия окружающей среды (температура воздуха и уровень освещенности), автоматически подстраивает чувствительность для более точной детекции. Уникальная оптическа
|  |  | SIP-4010.5 Redwall-V/5 уличный извещатель 40х10м | 112500 | Optex | Redwall-V® SIP-3020 / 4010 / 404 – серия пассивных ИК извещателей уличной установки, разработанная для защиты небольших и средних участков.В своей работе извещатели используют интеллектуальную систему обработки сигнала, которая, учитывая условия окружающей среды (температура воздуха и уровень освещенности), автоматически подстраивает чувствительность для более точной детекции. Уникальная оптическа
|  |  | HX-40AM уличный ИК-извещатель (12 м, 85°) с функцией антимаскирования | 27500 | Optex | Для серии извещателей HX компанией OPTEX была разработана уникальная оптическая система, состоящая из двух независимых пироэлементов, которые образуют область детекции высокой плотности, состоящую из 94 перекрестных зон. Обработка сигнала от пироэлементов при работе в режиме «И» позволяет достичь высочайшей точности распознавания разницы температур движущихся объектов и избежать ложных срабатывани
|  |  | HX-40 уличный ИК-извещатель (12 м, 85°) | 24300 | Optex | Для серии извещателей HX компанией OPTEX была разработана уникальная оптическая система, состоящая из двух независимых пироэлементов, которые образуют область детекции высокой плотности, состоящую из 94 перекрестных зон. Обработка сигнала от пироэлементов при работе в режиме «И» позволяет достичь высочайшей точности распознавания разницы температур движущихся объектов и избежать ложных срабатывани
|  |  | VXI-ST извещатель охранный объемный всепогодный | 13700 | Optex | VX Infinity – новая серия уличных извещателей. Запатентованная технология двойной зоны детекции снижает вероятность ложных срабатываний, вызываемых мелкими животными и птицами. Нижняя зона детекции определяет рабочую дальность извещателя, верхняя – расположена параллельно земле. Для активации сигнала тревоги должны быть активизированы одновременно обе зоны.При установке извещателей в местах, где н
|  |  | LX-402 уличный ИК-извещатель 12х15м | 8200 | Optex | LX-402 предназначен для обнаружения проникновения в охраняемое пространство. LX-402 предназначен для использования на улице в системах охранной сигнализации.Особенности:запатентованное двойное экранирование пироэлемента;выбор зоны детекции (многоуровневая до 40м или с «аллеей для животных» до 18м);возможность исключения нежелательных зон (только для LX402);выбор уровня чувствительности (высокий, с
|  |  | LX-802N уличный ИК-извещатель 24х2м | 8200 | Optex | LX-802 предназначен для обнаружения проникновения в охраняемое пространство. LX-802 предназначен для использования на улице в системах охранной сигнализации.Особенности:запатентованное двойное экранирование пироэлемента;выбор зоны детекции (многоуровневая или с «аллеей для животных»;возможность исключения нежелательных зон (только для LX402);выбор уровня чувствительности (высокий, средний, низкий)
|  |  | D&amp;D ИК-датчик уличный | 0 | Crow | Уличный датчик движения. Зона детекции 15 метров, угол охвата 104 градусов. Две оптические системы, два двойных пироэлемента, функция памяти, цифровая термокомпенсация, регулировка чувствительности, микропроцессорная обработка сигнала.Особенности:две оптические системы;два двойных пироэлемента;функция памяти;цифровая термокомпенсация;регулировка чувствительности;микропроцессорная обработка сигнала
Кнопки тревожные
|  |  | Астра-321 кнопка тревожной сигнализации с фиксацией (металлический ключ) | 319 | ТЕКО | Ручной охранный извещатель предназначен для выдачи тревожного извещения на приемно-контрольный прибор или систему передачи извещений. Для формирования тревожного сигнала необходимо нажать кнопку извещателя. Возврат кнопки извещателя в дежурное положение осуществляется поворотом ключа, который хранится в подразделении охраны.Особенности:комплектуется металлическим замком и ключами;фиксация кнопки п
|  |  | Астра-321М кнопка тревожной сигнализации с фиксацией (пластиковый ключ) | 198 | ТЕКО | Извещатель предназначен для ручного включения сигнала тревоги нажатием кнопки и выдачи извещения о тревоге на приемно-контрольный прибор или систему передачи извещений.Особенности:фиксация кнопки при нажатии;комплектуется пластмассовым замком и универсальными ключами;фиксация кнопки при нажатии;клеммы подключения на размыкание/замыкание шлейфа.
|  |  | Астра-322 кнопка тревожной сигнализации | 379 | ТЕКО | Предназначен для ручного включения сигнала тревоги нажатием на кнопку и выдачи извещения о тревоге на приемно-контрольный прибор или систему передачи извещений.Особенности:бесшумный ход кнопки;электронная фиксация режима нажатой кнопки;клеммы подключения на размыкание/замыкание шлейфа.
|  |  | С2000-КТ кнопка тревожная адресная | 962.52 | Болид | Кнопка тревожная адресная «С2000-КТ»предназначена для ручной подачи сигнала тревоги при работе в составе интегрированной системы охраны «Орион».Особенности:Электропитание и информационный обмен кнопки осуществляется по двухпроводной линии связи контроллера «С2000-КДЛ». Поддерживает протокол двухпроводной линии связи ДПЛС_v2.xx и позволяет получать значение напряжения ДПЛС в месте своего подключени
|  |  | ИО 101-1 (А) (КНС-1А) извещатель охранный точечный электроконтактный ручной (кнопка тревожная) | 454 | PEAP | Данный извещатель предназначен для включения средств сигнализации при нападении преступников на сотрудников банка, офиса или другого учреждения. Извещатель рассчитан для подключения к пультам централизованного наблюдения (ПЦН) или приемно-контрольным приборам, которые реагируют на размыкание контактов извещателя при сигнале тревоги, а также для подключения через нормально разомкнутый контакт к раз
|  |  | ИО 101-1 (В) (КНС-1В) извещатель охранный точечный электроконтактный ручной (кнопка тревожная) | 405 | PEAP | Извещатель предназначен для включения средств сигнализации при нападении преступников на сотрудников банка, офиса или другого учреждения.Особенности:Нормально замкнутые контакты.
Извещатели радиоволновые
|  |  | Умный датчик движения (присутствия) Tuya | 1964.7522 | Tuya Smart | Умный датчик Tuya может использоваться как охранный датчик движения и как умный датчик присутствия человека, в данном качестве может использоваться для управления освещением в составе умных выключателей или реле находящихся под управлением Tuya Smart Life. Датчик имеет много различных настроек доступных из мобильного приложения. Особое внимание хочется уделить таким настройкам как время активного
|  |  | Умный датчик движения (присутствия) Tuya WiFi ZigBee | 2087.5492 | Tuya Smart | Обнаружение дыхания, микродвижения, может проникать через стеклянные стены, реализовывать больше сценарии автоматизации.Особенности:Беспроводной протокол: Zigbee 3.0 / Wi-Fi (опционально)Стационарный диапазон обнаружения: 0~6 мДиапазон обнаружения перемещения: 0~10 мУгол обнаружения: 120°
|  |  | Датчик движения (присутствия) haozee Tuya ZigBee | 2553.9019 | Tuya Smart | Высокая точность обнаружения: датчик присутствия человека использует радар миллиметрового диапазона 24G, определяющий движение человека и статическое присутствие.Датчик движения миллиметрового диапазона может широко использоваться в освещении, безопасности, бытовой технике. Отели, гаражи, здания, транспорт. Интернет вещей и другие отрасли промышленности, которым необходимо обнаруживать микродвижен
Комбинированные уличные извещатели
|  |  | PATROL-101 извещатель комбинированный вертикальный занавес | 8281 | G.S.N. | Уличный извещатель PATROL 101 предназначен для использования вне помещений, а так же для эксплуатации в сложных климатических условиях при низких температурах, доходящих до - 55°С.Извещатель создаёт узкую зону обзора, позволяющую свободное перемещение владельца объекта внутри защищаемого пространства.PATROL 101 с функцией антимаскирования и датчиком смещения обнаруживает все попытки маскирования и
Датчики охраны периметра
|  |  | HX-40RAM извещатель оптико-электронный уличный радиоканальный | 32700 | Optex | Для серии извещателей HX компанией OPTEX была разработана уникальная оптическая система, состоящая из двух независимых пироэлементов, которые образуют область детекции высокой плотности, состоящую из 94 перекрестных зон. Обработка сигнала от пироэлементов при работе в режиме «И» позволяет достичь высочайшей точности распознавания разницы температур движущихся объектов и избежать ложных срабатывани
Беспроводные линейные радиоволновые средства обнаружения
|  |  | ПРИЗМА 1/100Н извещатель охранный линейный радиоволновый | 19800 | Омега-Микродизайн | Извещатель предназначен для контроля прямолинейных открытых участков, на которых отсутствуют посторонние предметы и сооружения (заграждения, столбы, деревья и. т. п.), и выдачи тревожного извещения при вторжении нарушителей в зону обнаружения. Приемный и передающий блоки извещателя устанавливаются и подключаются на противоположных концах контролируемого участка.Особенности:Возможность синхронизаци
|  |  | Призма-3-10/150 извещатель для контроля участков, расположенных вплотную к заграждениям | 40630 | Омега-Микродизайн | ПРИЗМА-3-10/150 извещатель охранный линейный радиоволновый. Предназначен для контроля створов ворот, входных групп и коротких участков и выдачи тревожного извещения при вторжении нарушителя в зону обнаружения. Длина зоны обнаружения 2…150 м, ширина регулируется в пределах от 1,0 до 2,5 мИзвещатель с выбираемым углом (~0°…180°) поляризации антенн, угол раскрыва около 4° в плоскости блоков и ~120° -
|  |  | Призма-3-10/250 извещатель для контроля участков, расположенных вплотную к заграждениям | 42630 | Омега-Микродизайн | Предназначен для контроля створов ворот, входных групп и коротких участков и выдачи тревожного извещения при вторжении нарушителя в зону обнаружения. Длина зоны обнаружения 3…250 м, ширина регулируется в пределах от 1,0 до 3,5 м.Извещатель с выбираемым углом (~0°…180°) поляризации антенн, угол раскрыва около 4° в плоскости блоков и ~120° - в перпендикулярной. Является наиболее универсальным, совме
|  |  | Призма-3-10/300 извещатель для контроля участков, расположенных вплотную к заграждениям | 46400 | Омега-Микродизайн | Извещатели серии «Призма-3-10/300(500)» предназначены для контроля охраняемых рубежей непосредственно на полотне заграждений, стенах зданий и сооружений, участков вдоль столбов, а так же прямолинейных открытых участков и выдачи тревожного извещения при вторжении нарушителя в зону обнаружения.Основные особенности:Извещатели серии «Призма-3-10» не имеют мировых аналогов и защищены патентом РФ (RU 23
|  |  | Призма-3-10/500 извещатель для контроля участков, расположенных вплотную к заграждениям | 47400 | Омега-Микродизайн | Извещатели серии «Призма-3-10/300(500)» предназначены для контроля охраняемых рубежей непосредственно на полотне заграждений, стенах зданий и сооружений, участков вдоль столбов, а так же прямолинейных открытых участков и выдачи тревожного извещения при вторжении нарушителя в зону обнаружения.Основные особенности:Извещатели серии «Призма-3-10» не имеют мировых аналогов и защищены патентом РФ (RU 23
|  |  | Призма-3-10/60 извещатель для контроля участков, расположенных вплотную к заграждениям | 40120 | Омега-Микродизайн | Извещатель охранный радиоволновый двухпозиционный малогабаритный, синхронизация по лучу, f-раб.9,4 ГГц (10,55 ГГц), до 8 частотных литер, выход "СК"; протяженность зоны обнаружения 1…60, регулируемая ширина; U-пит.10…36 В, I-потр.40 мА(max); IP67, t-раб.-50…+50°С. Настройка на лицевой панели приемного блока.Извещатель с выбираемым углом (~0°…180°) поляризации антенн, угол раскрыва около 4° в плоск
|  |  | Призма-3-24/250 извещатель для контроля участков, расположенных вплотную к заграждениям | 43520 | Омега-Микродизайн | Малогабаритный радиоволновый двухпозиционный извещатель с узкой объемной зоной обнаружения протяженностью 1...250 м и регулируемой формой и шириной; f-раб.24.15 ГГЦ; синхронизация по проводу и радиолучу; выход "Сухие контакты"; U-пит.10...36 В; I-потр.40 мА; IP66; t-раб.-50...+50°C; 115х70 мм. Алюминиевый малогабаритный корпус. В комплект входит блок подключения приемного блока извещателя и блок п
|  |  | РАДИЙ-2 извещатель охранный линейный радиоволновый уличный | 49500 | Юмирс | Извещатель предназначен для использования в качестве средства охранной сигнализации и обеспечивает обнаружение человека, пересекающего зону обнаружения.Извещатель рассчитан на непрерывную круглосуточную работу в условиях открытого воздуха и сохраняет свои характеристики при температуре окружающей среды от минус 50 до плюс 65 °С и относительной влажности воздуха до 100% при температуре плюс 25 °С.Э
|  |  | РАДИЙ-2(24) извещатель охранный линейный радиоволновый уличный | 59600 | Юмирс | Извещатель предназначен для использования в качестве средства охраны периметра и обеспечивает обнаружение человека, пересекающего зону обнаружения.&nbsp; Низкое энергопотребление, отсутствие взаимного влияния между соседними извещателями (3 частотные литеры). Для подготовленных участков. Режимы настройки автоматический и ручной.Рассчитан на непрерывную круглосуточную работу в условиях открытого во
|  |  | РАДОН-П-03 радиоволновый охранный извещатель | 47350 | Юмирс | Радиоволновый двухпозиционный линейный извещатель "РАДОН-П" предназначен для работы в составе комплекса охраны периметра, построенного на базе контроллера "МУРЕНА-К". Включение извещателя в состав комплекса позволяет организовать второй рубеж охраны радиолучевым методом обнаружения нарушителя.Радиоволновый двухпозиционный линейный извещатель "РАДОН-П" предназначен для работы в составе комплекса ох
|  |  | РАДОН-П-02 радиоволновый охранный извещатель | 45450 | Юмирс | Радиоволновый линейный двухпозиционный извещатель РАДОН-П-02 предназначен для работы в составе комплекса охраны периметра, основанного на базе контроллера МУРЕНА-К. Включение данного извещателя в состав комплекса позволяет дополнительно организовать второй рубеж охраны радиолучевым методом обнаружения нарушителя.Предназначен для эксплуатации в экстремальных условиях.Особенности:питание извещателя
|  |  | dHunt-02 двухпозиционный извещатель | 116450 | Юмирс | Двухпозиционный извещатель. Частота 24050-24250 МГц , диапазон температур от -40 до +65ºС. Для охраны участков периметра. Эллиптический корпус.&nbsp; Дальность до 300 м.&nbsp; Узкая зона обнаружения, устойчивость к движению на границе зоны обнаружения человека и автотранспорта, наличию кустарников&nbsp; и т.п. Микрополосковый антенный модуль&nbsp; новейшей технологии. Прецизионная настройка с помо
|  |  | dHunt-02А двухпозиционный извещатель | 112500 | Юмирс | Извещатель предназначен для использования в качестве средства охранной сигнализации, обеспечивает обнаружение человека, пересекающего ЗО, и характеризуется малой шириной требуемой зоны отчуждения. Арктическое исполнение, соответствует виду климатического исполнения ХЛ1 по ГОСТ 15150-69 при температуре от -60 до +55 °С и относительной влажности воздуха до 98% при температуре +25 °С.Извещатель форми
|  |  | dHunt двухпозиционный извещатель | 112500 | Юмирс | Двухпозиционный извещатель. Частота 24050-24250 МГц, диапазон температур от -40 до +65ºС. Для охраны участков периметра. Эллиптический корпус. Дальность до 100 м. Узкая зона обнаружения, устойчивость к движению на границе зоны обнаружения человека и автотранспорта, наличию кустарников и т.п. Микрополосковый антенный модуль новейшей технологии. Прецизионная настройка с помощью ноутбука. 200 частотн
Беспроводные однопозиционные радиоволновые средства обнаружения
|  |  | АГАТ-6М однопозиционный объемный извещатель | 20700 | Юмирс | Предназначен для обнаружения проникновения в охраняемое помещение или его часть и формирования тревожного извещения путем размыкания контактов исполнительного реле.Извещатель устойчив к воздействию следующих помех:движение в ЗО одиночных мелких животных размерами не более кошки или птиц на расстоянии более 2 м от извещателя;грозовые импульсы с величиной пикового значения наведенного тока до 50 А;к
|  |  | АГАТ-6-24 радиоволновый объемный извещатель | 40150 | Юмирс | Изготавливается наряду с известной моделью АГАТ-6. Отличается конструктивными особенностями и применением современного микрополоскового антенного модуля диапазона частот 24,125 ГГц, не требующего регистрации при эксплуатации. Предназначен для охраны площадок и участков периметра. Объёмная зона обнаружения длиной до 30 метров.Особенности:Однопозиционные извещатели нового поколения выполнены на един
|  |  | Агат-СП5У (ИО 407-15) радиоволновый однопозиционный объемный извещатель | 38150 | Юмирс | Охранный объемный радиоволновый извещатель "АГАТ-СП5У" представляет собой автоматический однопозиционный радиолокатор для обнаружения движения человека (нарушителя) в охраняемой зоне и предназначен для использования в качестве средства охранной сигнализации на открытых площадках или помещениях. По принципу действия извещатель представляет собой ЛЧМ радиолокатор с селекцией движущихся целей по даль
|  |  | АГАТ-СП5У/1 радиоволновый однопозиционный объемный извещатель | 43400 | Юмирс | Охранный объемный радиоволновый извещатель "АГАТ-СП5У/1" представляет собой автоматический однопозиционный радиолокатор для обнаружения движения человека (нарушителя) в охраняемой зоне и предназначен для использования в качестве средства охранной сигнализации на открытых площадках или помещениях.Вариант исполнения однопозиционного радиоволнового средства обнаружения "АГАТ-СП5У/1" – имеет ЗО типа «
|  |  | АГАТ-24-40 радиоволновый однопозиционный объемный извещатель | 65100 | Юмирс | Извещатель представляет собой автоматический однопозиционный радиолокатор для обнаружения движения человека (пересечения охраняемой зоны) и предназначен для использования в качестве средства охранной сигнализации на открытых площадках или помещениях.Извещатель имеет два варианта применения для охраны:вариант «площадь» обеспечивает оптимальные характеристики для обнаружения человека, двигающегося п
|  |  | АГАТ-24-40А радиоволновый однопозиционный объемный извещатель | 83800 | Юмирс | Извещатель представляет собой автоматический однопозиционный радиолокатор для обнаружения движения человека (пересечения охраняемой зоны) и предназначен для использования в качестве средства охранной сигнализации на открытых площадках или помещениях.Извещатель имеет два варианта применения для охраны:вариант «площадь» обеспечивает оптимальные характеристики для обнаружения человека, двигающегося п
Беспроводные линейные инфракрасные средства обнаружения
|  |  | ST-PD042BD-MC активный инфракрасный извещатель | 4150 | Smartec | Активный уличный инфракрасный датчик ST-PD042BD-MC предназначен для обнаружения пересечения невидимого ИК барьера, создаваемого между передатчиком и приемником. Устройство может использоваться для защиты внешних и внутренних рубежей и отлично подходит для охраны объектов, периметр которых имеет значительную протяженность.Использование в любой системе сигнализацииДатчик ST-PD042BD-MC можно включить
|  |  | ST-PD102BD-MC активный инфракрасный извещатель | 4200 | Smartec | Активный уличный инфракрасный датчик&nbsp; предназначен для обнаружения пересечения невидимого ИК-барьера, создаваемого между передатчиком и приемником. Устройство может использоваться для защиты внешних и внутренних рубежей и отлично подходит для охраны объектов, периметр которых имеет значительную протяженность. Датчик можно включить в любую действующую систему охранной сигнализации, причем он с
|  |  | ST-PD103BD-SC активный инфракрасный извещатель | 4904 | Smartec | Извещатель охранный активный инфракрасный, 3-х лучевой, 100 м, одноканальный.Активный уличный инфракрасный датчик ST-PD103BD-SC предназначен для обнаружения пересечения невидимого ИК барьера, создаваемого между передатчиком и приемником. Устройство может использоваться для охраны внешних и внутренних рубежей и отлично подходит для охраны объектов, периметр которых имеет значительную протяженность.
|  |  | ST-PD104BD-MC активный инфракрасный извещатель | 9900 | Smartec | Активный уличный инфракрасный датчик ST-PD104BD-MC предназначен для обнаружения пересечения невидимого ИК барьера, создаваемого между передатчиком и приемником. Устройство может использоваться для защиты внешних и внутренних рубежей и отлично подходит для охраны объектов, периметр которых имеет значительную протяженность.Использование в любой системе сигнализации:Датчик ST-PD104BD-MC можно включит
|  |  | ST-PD254BD-MC активный инфракрасный извещатель | 11100 | Smartec | Активный уличный инфракрасный датчик ST-PD254BD-MC предназначен для обнаружения пересечения невидимого ИК-барьера, создаваемого между передатчиком и приемником. Устройство может использоваться для защиты внешних и внутренних рубежей и отлично подходит для охраны объектов, периметр которых имеет значительную протяженность.Использование в любой системе сигнализацииДатчик ST-PD254BD-MC можно включить
|  |  | ST-PD001BD-H обогреватель для активных инфракрасных извещателей | 750 | Smartec | Обогреватель ST-PD001BD-H предназначен для расширения диапазона рабочих температур активных инфракрасных датчиков серии ST-PD***BD-MC до -40 ºС.Основные особенности:Малые габаритыКомплект для приемника и передатчика
|  |  | TAP-80 оптический активный датчик | 6238 | Tantos | TAP-80 – оптический ИК-барьер с дальностью действия до 80 метров.Особенности:2 луча, с расстоянием 50мм между собою;возможность регулировки положения;возможность регулирования времени прерывания;принцип срабатывания: одновременное прерывание 2-х лучей;излучатель: ИК-светодиод. Пример установки:&nbsp;
Проводноволновые средства охраны периметра
|  |  | Импульс-12ПНЕ извещатель охранный линейный проводноволновой | 64880 | Омега-Микродизайн | Извещатель предназначен для контроля охраняемых рубежей с поворотами и перепадами по высоте, а также на пересеченной местности и выдачи тревожного извещения при вторжении нарушителя в зону обнаружения. В качестве чувствительного элемента используется неизлучающая проводная радиоволновая направляющая система. Извещатель отличает пониженное электромагнитное излучение, малое потребление.Особенности:П
|  |  | ИМПУЛЬС-12ТПМ извещатель охранный линейный проводноволновой | 37540 | Омега-Микродизайн | Многофункциональный извещатель ИМПУЛЬС-12ТМ предназначен для установки на неподготовленной пересеченной местности (приземный вариант), для прикрытия верха (в козырьковом варианте) или полотна различных заграждений (металл, дерево, кирпич, железобетон).Объемная зона обнаружения формируется вдоль проводов чувствительного элемента, размещаемых на охраняемом рубеже. Узлы крепления проводов чувствитель
|  |  | Импульс -12К извещатель охранный линейный проводноволновой | 33380 | Омега-Микродизайн | Извещатель предназначен для формирования и контроля протяженной объемной ЗО с поворотами и перепадами по высоте и выдачи тревожного извещения при вторжении в ЗО нарушителей. ЧЭ повторяет повороты и перепады по высоте пересеченной местности, сопрягая ЗО с неровностями рубежа охраны.В зависимости от решаемых задач выбирается метод монтажа проводов ЧЭ, соответственно ЗО может формироваться:а) в верхн
|  |  | ИМПУЛЬС-мини 1/500ПН (старое название ИМПУЛЬС-мини 1М/500П) извещатель охранный линейный проводноволновой | 62490 | Омега-Микродизайн | Извещатель предназначен для контроля охраняемых рубежей с поворотами и перепадами по высоте, а также на пересеченной местности и выдачи тревожного извещения при вторжении нарушителя в зону обнаружения, может создавать двухфланговую объемную зону обнаружения протяженностью от 10 до 500 м. В качестве чувствительного элемента используется неизлучающая проводная радиоволновая направляющая система.Особ
|  |  | ИМПУЛЬС-мини 1/500Н (старое название ИМПУЛЬС-мини 1М/500) извещатель охранный линейный проводноволновой | 61490 | Омега-Микродизайн | Извещатель предназначен для контроля охраняемых рубежей с поворотами и перепадами по высоте, а также на пересеченной местности и выдачи тревожного извещения при вторжении нарушителя в зону обнаружения, может создавать двухфланговую объемную зону обнаружения протяженностью от 10 до 500 м. В качестве чувствительного элемента используется неизлучающая проводная радиоволновая направляющая система.Особ
|  |  | ИМПУЛЬС-мини 1/500HKC извещатель охранный линейный проводноволновой | 64090 | Омега-Микродизайн | Извещатель предназначен для установки на неподготовленной пересеченной местности (приземный вариант), для блокирования верха (в козырьковом варианте) или полотна различных заграждений (металл, дерево, кирпич, железобетон). Объемная зона обнаружения формируется вдоль проводов чувствительного элемента, размещаемых на охраняемом рубеже. «Импульс-мини 1» включает в себя два фланга по 250 м, которые по
|  |  | ИМПУЛЬС-мини 1/500HE извещатель охранный линейный проводноволновой | 88830 | Омега-Микродизайн | Извещатель предназначен для контроля охраняемых рубежей с поворотами и перепадами по высоте, а также на пересеченной местности и выдачи тревожного извещения при вторжении нарушителя в зону обнаружения, может создавать однофланговую объемную зону обнаружения протяженностью от 10 до 500 м. В качестве чувствительного элемента используется неизлучающая проводная радиоволновая направляющая система.Особ
|  |  | ИМПУЛЬС-мини 1/500ПНЕ извещатель охранный линейный проводноволновой | 88830 | Омега-Микродизайн | Двухфланговый извещатель. Повышенная стойкость к воздействию влаги и пыли. Применение усиленных защитных покрытий - лаковое покрытие электронных компонентов и модулей специальными компаундами. Повышенная стойкость изделий к температурным воздействиям. Применение материалов и электронных компонентов с расширенными диапазонами рабочих температур (от -60°С до +85°С). Увеличенная защита изделий от эле
|  |  | ИМПУЛЬС-мини 1/250НКС извещатель охранный линейный проводноволновой | 45510 | Омега-Микродизайн | Извещатель предназначен для контроля охраняемых рубежей с поворотами и перепадами по высоте, а также на пересеченной местности и выдачи тревожного извещения при вторжении нарушителя в зону обнаружения, может создавать однофланговую объемную зону обнаружения протяженностью от 5 до 250 м. В качестве чувствительного элемента используется неизлучающая проводная радиоволновая направляющая система.Особе
|  |  | ИМПУЛЬС-мини 1/250ПН (старое название ИМПУЛЬС-мини 1М/250П) извещатель охранный линейный проводноволновой | 42820 | Омега-Микродизайн | Извещатель предназначен для контроля охраняемых рубежей с поворотами и перепадами по высоте, а также на пересеченной местности и выдачи тревожного извещения при вторжении нарушителя в зону обнаружения, может создавать однофланговую объемную зону обнаружения протяженностью от 5 до 250 м. В качестве чувствительного элемента используется неизлучающая проводная радиоволновая направляющая система.Особе
|  |  | ИМПУЛЬС-мини 1/250Н (старое название ИМПУЛЬС-мини 1М/250) извещатель охранный линейный проводноволновой | 41820 | Омега-Микродизайн | Извещатель предназначен для контроля охраняемых рубежей с поворотами и перепадами по высоте, а также на пересеченной местности и выдачи тревожного извещения при вторжении нарушителя в зону обнаружения, может создавать однофланговую объемную зону обнаружения протяженностью от 5 до 250 м. В качестве чувствительного элемента используется неизлучающая проводная радиоволновая направляющая система.Особе
|  |  | ИМПУЛЬС-мини 1/500НЕ извещатель охранный линейный проводноволновой | 88830 | Омега-Микродизайн | Извещатель предназначен для контроля охраняемых рубежей с поворотами и перепадами по высоте, а также на пересеченной местности и выдачи тревожного извещения при вторжении нарушителя в зону обнаружения, может создавать однофланговую объемную зону обнаружения протяженностью от 10 до 500 м. В качестве чувствительного элемента используется неизлучающая проводная радиоволновая направляющая система.Особ
|  |  | ИМПУЛЬС-мини 1/250НЕ извещатель охранный линейный проводноволновой | 69160 | Омега-Микродизайн | Извещатель предназначен для контроля охраняемых рубежей с поворотами и перепадами по высоте, а также на пересеченной местности и выдачи тревожного извещения при вторжении нарушителя в зону обнаружения, может создавать однофланговую объемную зону обнаружения протяженностью от 5 до 250 м. В качестве чувствительного элемента используется неизлучающая проводная радиоволновая направляющая система.Особе
|  |  | ИМПУЛЬС-мини 1/250ПНЕ извещатель охранный линейный проводноволновой | 69160 | Омега-Микродизайн | Извещатель предназначен для контроля охраняемых рубежей с поворотами и перепадами по высоте, а также на пересеченной местности и выдачи тревожного извещения при вторжении нарушителя в зону обнаружения, может создавать однофланговую объемную зону обнаружения протяженностью от 5 до 250 м. В качестве чувствительного элемента используется неизлучающая проводная радиоволновая направляющая система.Особе
|  |  | Рельеф извещатель проводноволновой двухпроводный линейный | 28500 | Россия | Извещатель охранный линейный двухпроводный «РЕЛЬЕФ» предназначен для охраны периметров различных объектов.Принцип действия извещателя основан на создании объемной зоны обнаружения «козырькового» типа вокруг чувствительного элемента (ЧЭ) из двух изолированных проводов, закрепленных параллельно друг другу на диэлектрических консолях. Провода образуют, так называемую, «открытую антенну» или линейную
Вибрационные средства обнаружения
|  |  | Оконечное устройство (для ВЧЭ) | 520 | Юмирс | Гермомуфта для соединения ВЧЭ с кабелем РК 50-2-16 в местах перехода у ворот или калиток, а также для сращивания ВЧЭ или СЧЭ при их повреждении или обрыве.Применяется для комплектации:СЧЭ сейсмический чувствительный элемент,ВЧЭ вибрационный чувствительный элемент.ВЧЭ-02 вибрационный чувствительный элемент.Подходит для СЧЭ ЮСДП.425119.010.
|  |  | ВЧЭ вибрационный чувствительный элемент повышенной чувствительности 125м | 14300 | Юмирс | Назначение:Применяется в комплекте с извещателями МуренаОсобенности:Представляет собой специализированный коаксиальный кабель&nbsp; повышенной чувствительности с оконечной муфтойДлина 125мКомплектация:Извещатели серии МуренаОконечное устройство
|  |  | ВЧЭ вибрационный чувствительный элемент повышенной чувствительности 250м | 28200 | Юмирс | Назначение:Применяется в комплекте с извещателями МуренаОсобенности:Представляет собой специализированный коаксиальный кабель&nbsp; повышенной чувствительности с оконечной муфтойДлина 250мКомплектация:Извещатели серии МуренаОконечное устройство
|  |  | ВЧЭ вибрационный чувствительный элемент 125м | 12450 | Юмирс | Вибрационный чувствительный элемент. Кабель КТМ 2,0/3,8 с оконечной муфтой.Назначение:Применяется в комплекте с извещателями МуренаОсобенности:Представляет собой специализированный коаксиальный кабель&nbsp; с оконечной муфтойДлина 125мКомплектация:Извещатели серии МуренаОконечное устройство
|  |  | ВЧЭ вибрационный чувствительный элемент 250м | 24850 | Юмирс | Вибрационный чувствительный элемент. Кабель КТМ 2,0/3,8 с оконечной муфтой.Назначение:Применяется в комплекте с извещателями МуренаОсобенности:Представляет собой специализированный коаксиальный кабель&nbsp; с оконечной муфтойДлина 250мКомплектация:Извещатели серии МуренаОконечное устройство
|  |  | МУРЕНА-К-03 извещатель вибрационный | 112000 | Юмирс | МУРЕНА-К-03 комбинированное средство обнаружения. Предназначено для блокирования периметров, объектов. В изделии МУРЕНА-К-03 три канала используются для подключения ВЧЭ, один канал является шлейфом питания/сигнализации.Используется в различных комбинациях с:радиоволновым двухпозиционным линейным извещателем "Радон-М";проводноволновым средством обнаружения "Параллель-М";с оптико-электронными пассив
|  |  | МУРЕНА-К-02 извещатель вибрационный | 112000 | Юмирс | МУРЕНА-К-02 Комбинированное средство обнаружения. 2 входа для подключения вибрационных чувствительных элементов, 2 - для шлейфов питания/сигнализации извещателей, до 12 в каждом шлейфе.Предназначено для блокирования периметров, объектов.Используется в различных комбинациях с:радиоволновым двухпозиционным линейным извещателем "Радон-М";проводноволновым средством обнаружения "Параллель-М";с оптико-э
|  |  | МУРЕНА-К-01 извещатель вибрационный | 112000 | Юмирс | МУРЕНА-К-01 Комбинированное средство обнаружения.1 вход для подключения вибрационного чувствительного элемента, 3 - для шлейфов питания/сигнализации извещателей, до 12 в каждом шлейфе.Предназначено для блокирования периметров, объектов.Используется в различных комбинациях с:радиоволновым двухпозиционным линейным извещателем "Радон-М";проводноволновым средством обнаружения "Параллель-М";с оптико-эл
|  |  | МУРЕНА-К извещатель вибрационный | 112000 | Юмирс | Комбинированное средство обнаружения, предназначено для блокирования периметров контролируемой территории.Особенности:два фланга, четыре канала с индивидуальной настройкой параметров с ППК или ПН;сохранение параметров настройки в энергонезависимой памяти;повышенная помехоустойчивость;технические характеристики комбинированного средства обнаружения определяются комбинацией средств обнаружения (СО),
|  |  | МУРЕНА-02/500 извещатель вибрационный | 98450 | Юмирс | До 1000 м. 9…36 В, 160 мА, от -45 до +50°С. Обнаружение попытки преодоления сетчатого заграждения путем перелаза или разрушения сетчатых инженерных ограждений. Четыре входа для подключения вибрационных чувствительных элементов - 4 х 500 м. Независимая настройка каналов с помощью ноутбука. Выдача сигнала срабатывания отдельно по каждому каналу.
|  |  | МУРЕНА-02 извещатель вибрационный | 89850 | Юмирс | Предназначен для блокирования инженерных заграждений из сварных металлических панелей «МАХАОН стандарт» и им подобных, высотой до 3 метров с помощью вибрационного чувствительного элемента.Максимальная длина рубежа блокирования инженерных заграждений с помощью вибрационного чувствительного элемента одним изделием составляет 500 м (2 фланга по 250 м в две линии).Допускается установка на каждый фланг
|  |  | МУРЕНА-01 извещатель вибрационный | 88400 | Юмирс | Устройство предназначено для обнаружения попытки&nbsp; преодоления охраняемого рубежа путем перелаза через ограждение или&nbsp; подкопа под ним.Предназначен для блокирования инженерных заграждений различного типа.Особенности:два входа для подключения сейсмических чувствительных элементов: 2х250м;независимая настройка каналов с помощью прибора настройки (планшет) или программного обеспечения;выдача
Универсальные распредкоробки для охраны периметров
|  |  | КСУМ1-20 коробка соединительная универсальная | 8200 | Омега-Микродизайн | Предназначена для эксплуатации на открытом воздухе или в помещении при температуре от -50 до +50°С, относительной влажности 95% при температуре 35°С.КСУМ1 обеспечивает защиту пар цепей подключенных сигнализационных устройств от перенапряжений с помощью встроенных элементов грозозащиты. При превышении напряжения на защищаемой паре свыше 70 В срабатывает встроенный элемент грозозащиты и кратковремен
|  |  | КСУМ-40 коробка соединительная универсальная | 10340 | Омега-Микродизайн | Предназначены для ветвления кроссовых кабелей и подключения различных сигнализационных устройств, ИМПУЛЬС, ПРИЗМА или других.Особенности:Удобство подключения с помощью высоконадежных безвинтовых зажимов.Функция «Тройник» - для разветвления кабельных линий.Возможность подключения до двух охранных извещателей ИМПУЛЬС, или других сигнализационных устройств. 4 гермоввода (под заказ 5).КСУМ предназначе
|  |  | КСУМ-20 коробка соединительная универсальная | 9940 | Омега-Микродизайн | Предназначены для ветвления кроссовых кабелей и подключения различных сигнализационных устройств, ИМПУЛЬС, ПРИЗМА или других.Особенности:Удобство подключения с помощью высоконадежных безвинтовых зажимов.Функция «Тройник» - для разветвления кабельных линий.Возможность подключения до двух охранных извещателей ИМПУЛЬС, или других сигнализационных устройств. 4 гермоввода (под заказ 5).КСУМ предназначе
|  |  | КСУ-40-2x10 коробка соединительная универсальная | 5040 | Омега-Микродизайн | КСУ-20-2x10 предназначена для ветвления кроссовых кабелей с целью подключения различных электронных устройств, в том числе сигнализационных. КСУ выполнены в литом алюминиевом корпусе. Откидывающаяся крышка с уплотнением закрепляется к корпусу четырьмя невыпадающими винтами. КСУ могут эксплуатироваться на открытом воздухе или в помещении при температуре от минус 50°С до плюс 60°С, относительной вла
|  |  | КСУ-20-2x10 коробка соединительная универсальная | 3840 | Омега-Микродизайн | КСУ-20-2x10 предназначена для ветвления кроссовых кабелей с целью подключения различных электронных устройств, в том числе сигнализационных. КСУ выполнены в литом алюминиевом корпусе. Откидывающаяся крышка с уплотнением закрепляется к корпусу четырьмя невыпадающими винтами. КСУ могут эксплуатироваться на открытом воздухе или в помещении при температуре от минус 50°С до плюс 60°С, относительной вл
Блоки питания (Омега-микродизайн)
|  |  | ББП-30/0,26з блок бесперебойного питания | 16680 | Омега-Микродизайн | Блок бесперебойного питания ББП-30/0,56з: 1) имеет встроенное устройство защитного отключения (УЗО); 2) выполняет функцию распределительной коробки; ББП предназначены для питания извещателей (средств обнаружения) от сети переменного тока напряжением ~220В в условиях открытой местности или неотапливаемых помещений при температуре от минус 50 0С до плюс 50 0С. Они имеют двойную гальваническую ра
|  |  | ББП-24/0,33з блок бесперебойного питания | 16680 | Омега-Микродизайн | Предназначены для питания извещателей в условиях открытой местности или неотапливаемых помещений .Блоки питаются от сети однофазного переменного тока напряжением ~220В. Двойная гальваническая развязка обеспечивает защиту от проникновения сетевого напряжения ~220В и импульсных перенапряжений.Внутри корпуса установлена сменная аккумуляторная батарея номинальным напряжением 12 В и емкостью 1,2 А/ч, о
|  |  | ББП-15/0,53з блок бесперебойного питания | 16680 | Омега-Микродизайн | Производятся в литых алюминиевых корпусах и имеют степень защиты IP65.Предназначены для питания извещателей в условиях открытой местности или неотапливаемых помещений .Блоки питаются от сети однофазного переменного тока напряжением ~220В. Двойная гальваническая развязка обеспечивает защиту от проникновения сетевого напряжения ~220В и импульсных перенапряжений.Внутри корпуса установлена сменная акк
|  |  | ББП-12/0,66з блок бесперебойного питания | 23908.5 | Омега-Микродизайн | Блок бесперебойного питания ББП-12/0,66з: 1) имеет встроенное устройство защитного отключения (УЗО); 2) выполняет функцию распределительной коробки; ББП предназначены для питания извещателей (средств обнаружения) от сети переменного тока напряжением ~220В в условиях открытой местности или неотапливаемых помещений при температуре от минус 50 0С до плюс 50 0С. Они имеют двойную гальваническую ра
|  |  | ББП-30/0,26-1з блок бесперебойного питания | 17950 | Омега-Микродизайн | Производятся в литых алюминиевых корпусах и имеют степень защиты IP65. Предназначены для питания извещателей в условиях открытой местности или неотапливаемых помещений . Блоки питаются от сети однофазного переменного тока напряжением ~220В. Двойная гальваническая развязка обеспечивает защиту от проникновения сетевого напряжения ~220В и импульсных перенапряжений. Внутри корпуса установлена сменная
|  |  | ББП-24/0,33 блок бесперебойного питания | 11070 | Омега-Микродизайн | Производятся в литых алюминиевых корпусах и имеют степень защиты IP65. Предназначены для питания извещателей в условиях открытой местности или неотапливаемых помещений . Блоки питаются от сети однофазного переменного тока напряжением ~220В. Двойная гальваническая развязка обеспечивает защиту от проникновения сетевого напряжения ~220В и импульсных перенапряжений. Внутри корпуса установлена сменная
|  |  | ББП-15/0,53 блок бесперебойного питания | 13550 | Омега-Микродизайн | Производятся в литых алюминиевых корпусах и имеют степень защиты IP65. Предназначены для питания извещателей в условиях открытой местности или неотапливаемых помещений . Блоки питаются от сети однофазного переменного тока напряжением ~220В. Двойная гальваническая развязка обеспечивает защиту от проникновения сетевого напряжения ~220В и импульсных перенапряжений. Внутри корпуса установлена сменная
|  |  | ББП-12/0,66 блок бесперебойного питания | 19837.5 | Омега-Микродизайн | ББП предназначены для питания извещателей (средств обнаружения) от сети переменного тока напряжением ~220В в условиях открытой местности или неотапливаемых помещений при температуре от минус 50 0С до плюс 50 0С. Они имеют двойную гальваническую развязку выхода и обеспечивают защиту от проникновения на выходы «12В» напряжения ~220В и импульсных перенапряжений. В ББП встроена сменная аккумуляторная
|  |  | ББП 24/2 блок бесперебойного питания | 11380 | Омега-Микродизайн | Блок питания «ББП 24/2» предназначен для питания электропотребителей (средств обнаружения и др.). Блок обеспечивает защиту от проникновения на выход высоковольтных импульсных сетевых выбросов и других помех, гальваническую развязку выхода и стабилизацию выходного напряжения. Блок предназначен для работы в условиях отапливаемых помещений при температуре от минус 20 °С до плюс 50 °С, относительной в
Извещатели (датчики) пожарные
|  |  | С2000-ИПГ извещатель пожарный газовый и тепловой адресно-аналоговый | 3534.96 | Болид | Извещатель пожарный газотепловой адресно-аналоговый "С2000-ИПГ" предназначен для контроля состояния и обнаружения возгораний, сопровождающихся выделением угарного газа (СО), а также тепла. Совмещает в себе пороговый газовый и максимально-дифференциальный тепловой (класс A1R) пожарных извещателей. Выдает извещения "Пожар", "Неисправность", "Тест". Применяется с контроллером "С2000-КДЛ" и "С2000-КДЛ
|  |  | С2000-Спектрон-101-Т-Р-Н извещатель пожарный тепловой максимально-дифференциальный адресный | 19082.86 | Болид | Предназначены для обнаружения загораний, сопровождающихся выделением большого количества тепла, и выдачи извещений "Пожар", "Неисправность", "Тест".Выполнены в соответствии с требованиями на взрывозащищенное оборудование с видом взрывозащиты "взрывонепроницаемая оболочка (d)".Применяется с контроллером "С2000-КДЛ" или "С2000-КДЛ-2И".Особенности:"С2000-Спектрон-101-Т-Р-Н" из нержавеющей стали 12х18
|  |  | С2000-Спектрон-607-Exd-Н Извещатель пожарный пламени взрывозащищенный адресный | 113267.86 | Болид | Извещатель пожарный пламени адресный многодиапазонный ИК/УФ ИП329/330 «С2000-Спектрон-607-Exd-Н» серия 600, применяется с контроллером двухпроводной линии связи «С2000-КДЛ» или «С2000-КДЛ-2И» в составе интегрированной системы охраны «Орион».Поддерживает протокол двухпроводной линии связи ДПЛС_v2.xx и питается напряжением от этой же линии.Изготовлен в соответствии с требованиями на взрывозащищенное
|  |  | С2000Р-ИП извещатель пожарный тепловой радиоканальный адресно-аналоговый | 2642.64 | Болид | Применяется в системах пожарной сигнализации, предназначен для охраны объектов от пожаров путем контроля значений температуры окружающей среды на предмет повышения температуры срабатывания или превышения скорости нарастания температуры, с последующим формированием сигнала пожарной тревоги. Используется совместно с расширителем "С2000Р-АРР32".Особенности:извещатель рассчитан на непрерывную круглосу
|  |  | С2000Р-ИПР извещатель пожарный ручной радиоканальный адресный | 2642.64 | Болид | Применяется в системах пожарной сигнализации и автоматического пожаротушения, предназначен для ручного формирования сигнала пожарной тревоги или запуска систем пожарной автоматики. Используется совместно с расширителем "С2000Р-АРР32".Особенности:корпус извещателя имеет откидную крышку с возможностью пломбирования;в извещателе осуществляется контроль вскрытия корпуса;перевод извещателя в состояние
Тепловые пожарные извещатели
|  |  | Астра-431 исп. РК извещатель пожарный тепловой точечный радиоканальный | 1910.8 | ТЕКО | Предназначен для обнаружения возгораний по повышению температуры и скорости ее нарастания в охраняемом помещении, формирования извещения о пожаре и передачи извещения по радиоканалу на радиоприемное устройство системы Астра-РИ-М (РР или МРР) непосредственно или через ретранслятор (РТР).Особенности:двусторонний радиообмен в радиоканале Астра-РИ-М (433 МГц);работа только в модернизированном радиокан
|  |  | ИП 105-1-D &quot;Сауна&quot; извещатель пожарный тепловой максимальный | 1063.76 | Магнито-Контакт | Извещатель пожарный тепловой максимальный ИП 105-1-D "Сауна" предназначен для круглосуточной работы с целью обнаружения пожара, сопровождающегося повышением температуры в закрытых помещениях различных зданий и сооружений.Извещатель выдает информацию о пожаре в шлейф пожарной или охранно-пожарной сигнализации приборов приемно-контрольных путем размыкания сухих контактов извещателя.Особенности:конст
|  |  | ИП 103-5/4-А3* (НЗ) извещатель тепловой | 185 | Комплектстройсервис | Извещатели пожарные тепловые ИП103-5/4 предназначены для работы в закрытых помещениях стационарных объектов с целью обнаружения очагов загораний, сопровождающихся выделением тепла.Особенности:Нормально замкнутые контакты
|  |  | С2000-АР1 с ИП103-5/4 извещатель пожарный тепловой максимальный адресный | 912.6 | Болид | Комплект из извещателя пожарного теплового ИП103-5/4 и встроенного в него адресного расширителя С2000-АР1. Извещатель предназначен для работы в адресной двухпроводной линии связи (ДПЛС) контроллера "С2000-КДЛ".
|  |  | С2000-ИП-03 извещатель тепловой адресный | 1254.24 | Болид | Извещатель «С2000-ИП-03», относящийся к классу А1R, применяется в системах пожарной сигнализации и предназначен для охраны объектов от пожаров путём контроля скорости нарастания температуры, превышения порогового значения и выдачи извещений «Пожар», «Внимание» или «Норма».Работает под управлением контроллера двухпроводной линии связи «С2000-КДЛ» или «С2000 КДЛ-2И» в составе интегрированной системы
|  |  | С2000-ИП-ПА-03 извещатель тепловой адресный | 1048.32 | Болид | Извещатель пожарный тепловой максимально-дифференциальный адресный «С2000-ИП-ПА-03», относящийся к классу А1R, применяется в системах пожарной сигнализации и предназначен для охраны объектов от пожаров путём контроля скорости нарастания температуры, превышения порогового значения и выдачи извещений о пожаре.Извещатель работает с прибором «Сигнал-10», когда шлейфу сигнализации присвоен тип 14 – «По
|  |  | С2000-Спектрон-101-Т-Р-Н извещатель пожарный тепловой максимально-дифференциальный адресный | 19082.86 | Болид | Предназначены для обнаружения загораний, сопровождающихся выделением большого количества тепла, и выдачи извещений "Пожар", "Неисправность", "Тест".Выполнены в соответствии с требованиями на взрывозащищенное оборудование с видом взрывозащиты "взрывонепроницаемая оболочка (d)".Применяется с контроллером "С2000-КДЛ" или "С2000-КДЛ-2И".Особенности:"С2000-Спектрон-101-Т-Р-Н" из нержавеющей стали 12х18
|  |  | С2000Р-ИП извещатель пожарный тепловой радиоканальный адресно-аналоговый | 2642.64 | Болид | Применяется в системах пожарной сигнализации, предназначен для охраны объектов от пожаров путем контроля значений температуры окружающей среды на предмет повышения температуры срабатывания или превышения скорости нарастания температуры, с последующим формированием сигнала пожарной тревоги. Используется совместно с расширителем "С2000Р-АРР32".Особенности:извещатель рассчитан на непрерывную круглосу
|  |  | ИП 101-1А-А1 извещатель пожарный тепловой максимальный | 350 | Сибирский Арсенал | Извещатели предназначены для круглосуточной работы в закрытых отапливаемых помещениях и рассчитаны на совместную работу с приемно-контрольными приборами со шлейфами постоянного или знакопеременного тока.Особенности:микропроцессорный анализ сигнала температурного датчика;извещатель периодически измеряет температуру окружающей среды и при&nbsp; достижении порогового значения температуры вырабатывает
|  |  | ИП 101-3А-A3R извещатель пожарный тепловой максимально-дифференциальный | 425 | Сибирский Арсенал | Предназначен для обнаружения возгорания (повышение температуры) в охраняемом помещении и передачи сигнала о пожаре приемно-контрольному прибору.Особенности:электронная схема управления;извещатель периодически измеряет температуру окружающей среды и при изменении температуры на 10°С и выше со скоростью более 5°С/мин, либо при достижении порогового значения температуры вырабатывает тревожное извещен
|  |  | С2000-ИПГ извещатель пожарный газовый и тепловой адресно-аналоговый | 3534.96 | Болид | Извещатель пожарный газотепловой адресно-аналоговый "С2000-ИПГ" предназначен для контроля состояния и обнаружения возгораний, сопровождающихся выделением угарного газа (СО), а также тепла. Совмещает в себе пороговый газовый и максимально-дифференциальный тепловой (класс A1R) пожарных извещателей. Выдает извещения "Пожар", "Неисправность", "Тест". Применяется с контроллером "С2000-КДЛ" и "С2000-КДЛ
|  |  | Аврора-Т-ПРО (ИП 101-155-A1R) извещатель пожарный тепловой точечный радиоканальный | 3090 | Аргус-Спектр | Аврора-Т-ПРО – точечный тепловой пожарный извещатель, работающий в радиосети "Стрелец-ПРО".Извещатель имеет 3 режима анализа теплового канала:максимальный – извещатель срабатывает при превышении температуры окружающей среды установленногопорогового значения;дифференциальный – извещатель срабатывает при превышение скорости нарастания температуры окружающейсреды установленного порогового значения;ма
|  |  | Аврора-ТИ исп.2 (ИП 101-80/2-А1) извещатель пожарный тепловой точечный адресно-аналоговый со встроенным ИКЗ | 3698.4 | Аргус-Спектр | Аврора-ТИ исп. 2 – точечный тепловой пожарный извещатель, работающий в адресной сигнальной линии СЛ240, оснащенный встроенным изолятором коротких замыканий.Извещатель имеет максимально-дифференциальный режим анализа теплового канала, при котором извещатель срабатывает:при превышении температуры окружающей среды установленного порогового значения;при превышении скорости нарастания температуры окруж
Дымовые пожарные извещатели
|  |  | ИП 212-41М извещатель пожарный дымовой оптико-электронный | 791 | Рубеж | ИП 212-41М является одним из наиболее известных пожарных извещателей производства ГК «Рубеж». Классический дымовой оптико-электронный извещатель с визуальной индикацией состояния извещателя и безвинтовыми контактами.Предназначен для оповещения в случае задымления охраняемого объекта. Извещатель адаптирован для работы с любыми приемно-контрольными приборами охранно-пожарной сигнализации как российс
|  |  | ИП 212-45 извещатель дымовой оптико-электронный | 655 | Рубеж | Извещатель пожарный ИП 212-45 представляет собой оптико-электронное устройство, осуществляющее сигнализацию о появлении дыма в месте&nbsp; установки. При этом уменьшается внутреннее сопротивление извещателя и свечение оптического индикатора становится постоянным. Особенности:в извещателе применена уникальная микросхема собственной разработки,&nbsp; осуществляющая цифровую обработку сигналов оптоп
|  |  | ИП 212-45 Марко извещатель дымовой для установки в подвесной потолок | 750 | Рубеж | Извещатель пожарный дымовой оптико-электронный ИП 212-45 предназначен для раннего обнаружения загорания, сопровождающегося появлением дыма малой концентрации в закрытых помещениях различных зданий и сооружений.Особенности:в извещателе применена уникальная микросхема собственной разработки, осуществляющая цифровую обработку сигналов оптопары, а также новый улучшенный алгоритм компенсации запыленнос
|  |  | ИП 212-50М микропроцессорный автономный извещатель | 1306 | Рубеж | Извещатель предназначен для обнаружения возгораний, сопровождающихся появлением дыма малой концентрации в закрытых помещениях различных зданий и сооружений, путем регистрации отраженного от частиц дыма оптического излучения и&nbsp; выдачи тревожных извещений в виде громких звуковых сигналов.Область применения извещателя распространяется, в основном, на жилые дома,&nbsp; коттеджи, торговые павильон
|  |  | ИП 212-50М2 микропроцессорный автономный извещатель | 1102 | Рубеж | Извещатель пожарный дымовой оптико-электронный автономный ИП 212-50М2&nbsp; предназначен для обнаружения загораний, сопровождающихся появлением дыма малой концентрации в закрытых помещениях различных зданий и сооружений, путем регистрации отраженного от частиц дыма оптического излучения и&nbsp; выдачи тревожных извещений в виде громких звуковых сигналов.Область применения извещателя распространяет
|  |  | ИП 212-64-R3 W1.02 извещатель пожарный адресно-аналоговый оптико-электронный | 1527 | Рубеж | Данное исполнение извещателя комплектуется базовым основанием для монтажа на несущие конструкции. Базовое основание имеет 2 винтовых контакта для монтажа двухпроводного кабеля АЛС.Извещатель выполняет следующие функции:измерение концентрации дыма;обработку по специальным алгоритмам результатов измерений и передачу сигнала «Пожар» в приемно-контрольный прибор;индикацию режима работы извещателя;форм
|  |  | ИП 212-187 извещатель пожарный дымовой оптико-электронный | 652 | Рубеж | Извещатель предназначен для раннего обнаружения загорания, сопровождающегося появлением дыма малой концентрации в закрытых помещениях различных зданий и сооружений. Питание извещателя и передача сигнала «Пожар» осуществляется по двухпроводному шлейфу сигнализации и сопровождается включением оптического индикатора при срабатывании извещателя. Извещатель не реагирует на изменение температуры, влажно
|  |  | ИП 212-87 извещатель дымовой оптико-электронный | 856 | Рубеж | Извещатель пожарный дымовой оптико-электронный ИП 212-87 предназначен для раннего обнаружения загорания, сопровождающегося появлением дыма малой концентрации в закрытых помещениях различных зданий и сооружений.Особенности:сменная дымовая камера ускоряет и упрощает процесс очистки;в извещателе применена уникальная микросхема собственной разработки, осуществляющая микропроцессорную обработку сигнала
|  |  | ИПДЛ-264/1-100-R3 извещатель пожарный дымовой линейный адресный | 26156 | Рубеж | Извещатель пожарный дымовой линейный ИПДЛ-264/1-100-R3 может использоваться для противопожарной защиты объектов со сложными условиями эксплуатации, обусловленными протяженными зонами, большими площадями и высокими потолками.Особенности:Максимальное расстояние между излучателем и отражателем - 100 метров.Извещатель предназначен для работы в составе адресной системы пожарной автоматики совместно с п
|  |  | ИПДЛ-264/1-50-R3 извещатель пожарный дымовой линейный адресный | 21207 | Рубеж | Извещатель пожарный дымовой линейный ИПДЛ-264/1-50-R3 может использоваться для противопожарной защиты объектов со сложными условиями эксплуатации, обусловленными протяженными зонами, большими площадями и высокими потолками.Особенности:Максимальное расстояние между излучателем и отражателем - 50 метров.Извещатель предназначен для работы в составе адресной системы пожарной автоматики совместно с при
|  |  | ИПДЛ-264/1-75-R3 извещатель пожарный дымовой линейный адресный | 23328 | Рубеж | Извещатель пожарный дымовой линейный ИПДЛ-264/1-75-R3 может использоваться для противопожарной защиты объектов со сложными условиями эксплуатации, обусловленными протяженными зонами, большими площадями и высокими потолками.Особенности:Максимальное расстояние между излучателем и отражателем - 75 метров.Извещатель предназначен для работы в составе адресной системы пожарной автоматики совместно с при
|  |  | ИПДЛ-264/2-150-R3 извещатель пожарный дымовой линейный адресный | 15906 | Рубеж | Извещатель может использоваться для противопожарной защиты объектов со сложными условиями эксплуатации, обусловленными протяженными зонами, большими площадями и высокими потолками.Извещатель пожарный дымовой линейный ИПДЛ-264/2-150-R3 предназначен для работы в составе адресной системы пожарной автоматики совместно с прибором приемно-контрольным и управления охранно-пожарным адресным ППКОПУ 011249-
|  |  | ИП 212-141 извещатель дымовой оптико-электронный | 575 | Рубеж | Современный дымовой оптико-электронный извещатель с визуальной&nbsp; индикацией состояния извещателя и безвинтовыми контактами, предназначен&nbsp; для оповещения в случае задымления в охраняемом помещении. Особенности:промигивание светодиода в дежурном режиме;в извещателе применена микросхема собственной разработки, осуществляющая&nbsp; цифровую обработку сигналов оптопары, а также новый алгори
|  |  | ИП 212-141М извещатель дымовой оптико-электронный | 647 | Рубеж | Современный дымовой оптико-электронный извещатель с визуальной индикацией состояния извещателя и безвинтовыми контактами, предназначен&nbsp; для оповещения в случае задымления в охраняемом помещении. Особенности:промигивание светодиода в дежурном режиме;в извещателе применена микросхема собственной разработки, осуществляющая&nbsp; цифровую обработку сигналов оптопары, а также новый алгоритм комп
|  |  | ИП 212-142 извещатель пожарный дымовой оптико-электронный автономный | 525 | Рубеж | Предназначен для обнаружения загораний, сопровождающихся появлением дыма малой концентрации в закрытых помещениях различных зданий и сооружений, путем регистрации отраженного от частиц дыма оптического излучения и выдачи тревожных извещений в виде громких звуковых сигналов. Область применения извещателя распространяется, в основном, на жилые дома, коттеджи, торговые павильоны, объекты коммунальног
|  |  | ДИП-34А-03 (ИП 212-34А) извещатель пожарный дымовой оптико-электронный адресно-аналоговый | 1363.44 | Болид | Извещатель предназначен для обнаружения загораний, сопровождающихся появлением дыма в закрытых помещениях различных зданий и сооружений, и выдачи извещений "Пожар", "Запыленность", "Внимание", "Неисправность", "Тест". Применяется с контроллером "С2000-КДЛ" и "С2000-КДЛ-2И".Принцип работы извещателя ДИП-34А основан на сравнении электрического сигнала, пропорционального оптической плотности окружающ
|  |  | ДИП-34А-04 извещатель пожарный дымовой оптико-электронный адресно-аналоговый | 1801.8 | Болид | Основан на сравнении электрического сигнала, пропорционального оптической плотности окружающей среды, с пороговым значением, формируемым схемой извещателя. При появлении дыма в оптической камере импульсы инфракрасного излучения, отражаясь от дымовых частиц, попадают на фотоприемник, усиленный сигнал которого сравнивается с пороговым уровнем, и выдает извещения «Пожар», «Внимание» или «Норма». Схем
|  |  | ДИП-34ПА-03 (ИП 212-34ПА) извещатель пожарный дымовой оптико-электронный адресный | 1184.04 | Болид | Извещатель пожарный дымовой оптико-электронный порогово-адресный ИП212-34ПА «ДИП-34ПА» применяется в системах пожарной сигнализации и предназначен для обнаружения возгораний, сопровождающихся появлением дыма в закрытых помещениях различных зданий и сооружений, путём регистрации отражённого от частиц дыма оптического излучения.
|  |  | С2000Р-ДИП извещатель пожарный дымовой оптико-электронный радиоканальный адресно-аналоговый | 2642.64 | Болид | Применяется в системах пожарной сигнализации, предназначен для охраны объектов от пожаров путем контроля превышения порога задымленности с последующим формированием сигнала пожарной тревоги. Используется совместно с расширителем "С2000Р-АРР32".Особенности:извещатель рассчитан на непрерывную круглосуточную работу и относится к восстанавливаемым, периодически обслуживаемым изделиям;извещатель имеет
|  |  | Аврора-Д-ПРО (ИП 212-155) извещатель пожарный дымовой точечный радиоканальный | 3189.6 | Аргус-Спектр | Аврора-Д-ПРО – точечный дымовой пожарный извещатель, работающий в радиосети "Стрелец-ПРО. Запатентованная дымовая камера защищает извещатель от попадания в его корпус пыли, насекомых и света внешних источников, снижая риск ложных срабатываний. Конструкция корпуса извещателя обеспечивает простой и быстрый монтаж.Особенности:Допускается установка одного извещателя в помещенииЗапатентованная дымовая
|  |  | Аврора-ДС-ПРО (ИП 212-3/6) извещатель пожарный дымовой точечный радиоканальный со встроенной сиреной | 4290 | Аргус-Спектр | Аврора-ДС-ПРО – точечный дымовой пожарный извещатель с встроенным звуковым оповещателем, работающий в радиосети "Стрелец-ПРО".Аврора-ДС-ПРО предназначена для обнаружения дыма в помещении и звукового оповещения о чрезвычайной ситуации.Запатентованная дымовая камера защищает извещатель от попадания в его корпус пыли, насекомых и света внешних источников, снижая риск ложных срабатываний. Запуск опове
|  |  | Астра-421 исп.РК (ИП212-14) извещатель пожарный дымовой оптико-электронный радиоканальный | 3441 | ТЕКО | АСТРА-421 ИСП.РК (ИП212-14 бывш. ИП21210-1)Обнаружение дыма в охраняемом помещении, формирование извещения о тревоге и передача извещений по радиоканалу на радиоприемное устройство системы Астра-РИ-М (РПУ или РПП) непосредственно или через ретранслятор.Примечания:Извещатель работает только в "новом" режиме радиоканала (режиме 2).Извещатель поддерживается в ППКУП серии Pro с ПО версии 5_0 и выше.Из
|  |  | Ладога ПД-РК извещатель пожарный дымовой радиоканальный | 2565.6 | Риэлта | Предназначен для обнаружения возгорания, сопровождающегося появлением дыма, и формирования извещения «Пожар» путем передачи закодированных сообщений (сигналов) по двунаправленному каналу связи в диапазоне частот от 433,05 до 434,79 МГц, в соответствие с протоколом "Риэлта-Контакт-Р".Особенности:имеет встроенное устройство проверки работоспособности;передает сообщение о неисправности при отказе схе
|  |  | SD360 извещатель пожарный дымовой оптико-электронный радиоканальный | 18427 | Paradox | Фотоэлектрический противопожарный датчик дыма PARADOX SD360 предназначен для обнаружения дыма, попавшего в корпус датчика. Он не реагирует на газ, нагрев или открытое пламя. Этот датчик дыма предназначен для раннего оповещения о пожаре, при помощи встроенной сирены.Технические характеристики:Тип извещателя: радиоканальныйУровень громкости звукового сигнала «Пожар», дБ, не менее: 85Диапазон рабочих
|  |  | ИП212-63 Данко извещатель пожарный дымовой оптико-электронный | 620 | Сибирский Арсенал | Пожарный дымовой оптико-электронный извещатель ИП212-63 "Данко" служит для обнаружения признаков пожара (задымленности). Извещатель предназначен для круглосуточной работы с любым ПКП, обеспечивающим постоянное (или знакопеременное) напряжение питания в шлейфе сигнализации и воспринимающим сигнал "Пожар" в виде дискретного уменьшения внутреннего сопротивления извещателя в прямой полярности.Особенно
|  |  | ИП212-63М Данко-2 извещатель пожарный дымовой оптико-электронный | 620 | Сибирский Арсенал | Предназначен для обнаружения загораний в закрытых помещениях, сопровождающихся появлением дыма. Извещатель регистрирует оптическое излучение, отражённое от частиц дыма, и передаёт информацию на приёмно-контрольный прибор. Извещатель предназначен для круглосуточной работы с любым ПКП, обеспечивающим постоянное (или знакопеременное) напряжение питания в шлейфе сигнализации и воспринимающим сигнал «П
|  |  | ИП 212-112 извещатель пожарный дымовой оптико-электронный | 926 | Рубеж | Извещатель пожарный дымовой оптико-электронный автономный ИП 212-112 предназначен для обнаружения загораний, сопровождающихся появлением дыма малой концентрации в закрытых помещениях различных зданий и сооружений, путем регистрации отраженного от частиц дыма оптического излучения и выдачи тревожных извещений в виде громких звуковых сигналов. Область применения извещателя распространяется, в основн
|  |  | Извещатель пожарный дымовой Tuya ZigBee | 897.7519 | Tuya Smart | Предназначен для оповещения в случае задымления охраняемого объекта.&nbsp;Интеграция с "умным домом": Подключается к приложению Smart Life, что позволяет легко интегрировать его в систему безопасности вашего дома.Совместимость с голосовым управлением: Совместим с Google Assistant и Яндекс Алиса, что позволяет управлять детектором дыма без помощи рук.Сертифицирован RoHS: Соответствует стандартам се
|  |  | Извещатель пожарный дымовой Tuya ZigBee Wifi | 1917.3811 | Tuya Smart | Предназначен для оповещения в случае задымления охраняемого объекта.
Комбинированные пожарные извещатели
|  |  | Аврора-ДТИ исп.2 (ИП 212/101-80/2-А1) извещатель пожарный комбинированный адресно-аналоговый | 3698.4 | Аргус-Спектр | Аврора-ДТИ исп. 2 – комбинированный пожарный извещатель, для большей эффективности сочетающий в себе функции дымового и теплового извещателей, работающий в адресной сигнальной линии СЛ240, оснащенный встроенным изолятором коротких замыканий.Запатентованнная дымовая камера защищает извещатель от попадания в его корпус пыли, насекомых и света внешних источников, снижая риск ложных срабатываний.Извещ
|  |  | Аврора-ДТ-ПРО (ИП 212/101-155-A1R) извещатель пожарный комбинированный радиоканальный | 3271.2 | Аргус-Спектр | Аврора-ДТ-ПРО – комбинированный пожарный извещатель, для большей эффективности сочетающий в себе функции дымового и теплового извещателей, работающий в радиосети "Стрелец-ПРО".Запатентованнная дымовая камера защищает извещатель от попадания в его корпус пыли, насекомых и света внешних источников, снижая риск ложных срабатываний.Извещатель имеет 3 режима анализа теплового канала:максимальный – изве
|  |  | FW2 SMK датчик оптический дымовой тепловой радиоканальный | 0 | Crow | FW2 SMK - комбинированный пожарно-дымовой извещатель, предназначен для работы с приемниками беспроводной системы Free Wave. Может легко быть интегрирован в любую контрольную панель или приемно-контрольный прибор.Особенности:антенна: встроенный внутренний контур;встроенный громкий звуковой оповещатель.
Датчики пламени
|  |  | С2000-Спектрон-607-Exd-Н Извещатель пожарный пламени взрывозащищенный адресный | 113267.86 | Болид | Извещатель пожарный пламени адресный многодиапазонный ИК/УФ ИП329/330 «С2000-Спектрон-607-Exd-Н» серия 600, применяется с контроллером двухпроводной линии связи «С2000-КДЛ» или «С2000-КДЛ-2И» в составе интегрированной системы охраны «Орион».Поддерживает протокол двухпроводной линии связи ДПЛС_v2.xx и питается напряжением от этой же линии.Изготовлен в соответствии с требованиями на взрывозащищенное
|  |  | С2000-Спектрон-207 извещатель пламени ИК адресный | 9631.75 | Болид | Извещатель пожарный пламени адресный инфракрасного диапазона «С2000-Спектрон-207» применяется с контроллером двухпроводной линии связи «С2000-КДЛ» или «С2000-КДЛ-2И» в составе интегрированной системы охраны «Орион». Предназначен для обнаружения возгораний путем регистрации открытого очага пламени и выдачи извещений «Пожар».Поддерживает протокол двухпроводной линии связи ДПЛС_v2.xx и позволяет полу
|  |  | С2000-Спектрон-101-Т-Р извещатель пожарный тепловой максимально-дифференциальный адресный | 10892.86 | Болид | Предназначены для обнаружения загораний, сопровождающихся выделением большого количества тепла, и выдачи извещений "Пожар", "Неисправность", "Тест".Выполнены в соответствии с требованиями на взрывозащищенное оборудование с видом взрывозащиты "взрывонепроницаемая оболочка (d)".Применяется с контроллером "С2000-КДЛ" или "С2000-КДЛ-2И".Особенности:Корпус из алюминиевого сплава АК9 с защитой IР67.Взры
|  |  | С2000-Спектрон-608 извещатель пожарный пламени ИК/УФ адресный | 26863.2 | Болид | Предназначен для обнаружения загораний путем регистрации открытого очага пламени и выдачи извещений "Пожар", "Неисправность", "Тест".Применяется с контроллером "С2000-КДЛ" и "С2000-КДЛ-2И".Особенности:для более достоверного обнаружения открытого очага пламени извещатель оснащен двумя чувствительными элементами, работающими в инфракрасном и ультрафиолетовом диапазоне излучения открытого пламениконт
|  |  | С2000-Спектрон-608-Exi извещатель пожарный пламени ИК/УФ взрывозащищенный адресный | 33415.2 | Болид | Предназначен для обнаружения загораний путем регистрации открытого очага пламени и выдачи извещений "Пожар, "Неисправность", "Тест".Выполнен в соответствии с требованиями на взрывозащищенное оборудование с видом взрывозащиты "искробезопасная цепь (ia)", имеющий уровень взрывозащиты "особовзрывобезопасный".Применяется с контроллером "С2000-КДЛ" и "С2000-КДЛ-2И". Взрывобезопасная цепь обеспечивается
|  |  | С2000-Спектрон-607 извещатель пожарный пламени ИК/УФ адресный | 30385.06 | Болид | Предназначен для обнаружения загораний путем регистрации открытого очага пламени и выдачи извещений "Пожар", "Неисправность", "Тест".Применяется с контроллером "С2000-КДЛ" и "С2000-КДЛ-2И"Особенности:для более достоверного обнаружения открытого очага пламени извещатель оснащен двумя чувствительными элементами, работающими в инфракрасном и ультрафиолетовом диапазоне излучения открытого пламениприме
|  |  | С2000-Спектрон-607-Exi Извещатель пожарный пламени ИК/УФ взрывозащищенный адресный | 40213.06 | Болид | Предназначен для обнаружения загораний путем регистрации открытого очага пламени и выдачи извещений "Пожар, "Неисправность", "Тест".Выполнен в соответствии с требованиями на взрывозащищенное оборудование с видом взрывозащиты "искробезопасная цепь (ia)", имеющий уровень взрывозащиты "особовзрывобезопасный".Применяется с контроллером "С2000-КДЛ" и "С2000-КДЛ-2И". Взрывобезопасная цепь обеспечивается
|  |  | С2000-Спектрон-607Exd-М извещатель пожарный пламени взрывозащищенный адресный | 98198.26 | Болид | Извещатель пожарный пламени адресный многодиапазонный ИК/УФ ИП329/330 «С2000-Спектрон-607-Exd-М» серия 600, применяется с контроллером двухпроводной линии связи «С2000-КДЛ» или «С2000-КДЛ-2И» в составе интегрированной системы охраны «Орион».Поддерживает протокол двухпроводной линии связи ДПЛС_v2.xx и питается напряжением от этой же линии.Изготовлен в соответствии с требованиями на взрывозащищенное
|  |  | Тюльпан 2-18 Ex (ИП 329-19-1) извещатель пожарный пламени взрывозащищенный | 22190 | Полисервис | Предназначен для обнаружения электромагнитного излучения пламени в ультрафиолетовом диапазоне с максимумами спектральной чувствительности на λ=200 нм и выдачи извещения о пожаре.Особенности:Применяется на открытых площадях и в помещениях со средними помеховыми условиями, для обнаружения любых видов пламени. Рекомендуются для обнаружения горения металлов.Предназначен для использования в потенциальн
Ручные пожарные извещатели
|  |  | Астра-4511 исп.РК2 извещатель пожарный ручной радиоканальный | 2124 | ТЕКО | Назначение.Ручное включение сигнала пожарной тревоги нажатием на приводной элемент и формирования извещения о тревоге путем передачи по радиоканалу извещений на ретранслятор периферийный Р019-64-1 РПУ Астра-РИ-М.Особенности:яркий светодиодный индикатор красного цвета, который загорается при нажатии на приводной элемент (извещение о тревоге);фиксация в нажатом состоянии, ключи для расфиксации и вск
|  |  | ИПР 513-3ПАМ извещатель пожарный ручной адресный | 820.56 | Болид | Извещатель пожарный ручной адресный «ИПР 513-3ПАМ» применяется в системах пожарной сигнализации и автоматического пожаротушения, предназначен для ручного формирования сигнала пожарной тревоги или запуска систем пожарной автоматики.Извещатель работает с приёмно-контрольным блоком «Сигнал-10» в 14-ом типе шлейфа – «Пожарный адресно-пороговый».При этом в шлейф можно включать до 10 извещателей (с инди
|  |  | ИПР 513-3М извещатель пожарный ручной | 561.6 | Болид | Извещатель пожарный ручной электроконтактный «ИПР 513-3М» применяется в системах пожарной сигнализации и автоматического пожаротушения, предназначен для ручного формирования сигнала пожарной тревоги или запуска систем пожарной автоматики.Электропитание извещателя осуществляется от шлейфа сигнализации приёмно-контрольных приборов обеспечивающих напряжение в шлейфе до 30 В и ограничивающих ток в шле
|  |  | С2000Р-ИПР извещатель пожарный ручной радиоканальный адресный | 2642.64 | Болид | Применяется в системах пожарной сигнализации и автоматического пожаротушения, предназначен для ручного формирования сигнала пожарной тревоги или запуска систем пожарной автоматики. Используется совместно с расширителем "С2000Р-АРР32".Особенности:корпус извещателя имеет откидную крышку с возможностью пломбирования;в извещателе осуществляется контроль вскрытия корпуса;перевод извещателя в состояние
|  |  | ИПР-Кск (ИОПР 513/101-1) извещатель охранно-пожарный ручной | 303 | Фактор Спецэлектроника | Извещатель пожарный ручной электроконтактный ИПР-Кск (ИОПР513/101-1) ТУ 4372-004-52696596-01 предназначен для ручного включения сигнала тревоги в системах охранной и охранно-пожарной сигнализации.Оснащен группой переключающих контактов (“сухие” контакты), которые могут быть задействованы в шлейфе сигнализации как на размыкание (увеличение сопротивления), так и на замыкание (уменьшение сопротивлени
|  |  | ИПР 513-3АМ исп.01 извещатель пожарный ручной адресный | 1021.8 | Болид | Извещатель пожарный ручной адресный, оснащенный встроенным изолятором короткого замыкания, применяется в системах пожарной тревоги или запуска систем пожарной сигнализации и автоматического пожаротушения. Предназначен для ручного формирования сигнала пожарной тревоги или запуска систем пожарной автоматики при работе в составе комплекса технических средств «Орион». Применяется с контроллером "С2000
|  |  | ИПР 513-3АМ извещатель пожарный ручной адресный | 960.96 | Болид | Извещатель пожарный ручной адресный Болид ИПР 513-3АМ предназначен для формирования сообщения "Пожар" нажатием на клавишу. Применяется с контроллером "С2000-КДЛ".Особенности:Оснащен защитным стеклом, предохраняющим от случайных срабатыванийОтсутствие разрушаемых деталей позволяет возвращать извещатель в дежурный режим с помощью специального ключа, без замены приводного элементаПитание по двухпрово
|  |  | УДП 513-11-R3 извещатель пожарный адресный | 1087 | Рубеж | Устройство дистанционного пуска адресное УДП 513- 11-R3 предназначено для ручного включения систем противопожарной защиты (пожаротушения, дымоудаления, оповещения, внутреннего противопожарного водопровода и т.д.) в адресных системах пожарной и охранно-пожарной сигнализации. Работает в составе адресной системы под управлением приемно-контрольного прибора Рубеж-2ОП прот.R3.Основные особенности:Конст
|  |  | ИПР 513-10 извещатель пожарный ручной | 388 | Рубеж | Извещатель предназначен для ручной подачи сигнала «Пожар» в системах пожарной и охранно-пожарной сигнализации. Извещатель пожарный ручной приводится в действие путем нажатия кнопки,&nbsp; которая находится под защитной крышкой, благодаря чему исключается возможность случайного нажатия, также существует возможность&nbsp; пломбирования. Извещатель пожарный ручной рассчитан на многократное включение
|  |  | УДП 513-10 извещатель пожарный ручной | 553 | Рубеж | Устройство дистанционного пуска электроконтактное УДП 513-10 состоит из основания, корпуса и защитной крышки. Защитная крышка снабжена защитным элементом, который следует нажатием на центр выдавить для обеспечения доступа к приводному элементу. На основании установлена плата с радиоэлементами и клеммниками для внешних подключений.УДП 513-10 предназначен для круглосуточной и непрерывной работы с пр
|  |  | УДП 513-3АМ устройство дистанционного пуска адресное | 1021.8 | Болид | Устройство дистанционного пуска адресное «УДП 513-ЗАМ» применяется с контроллером двухпроводной линии связи «С2000-КДЛ» или «С2000-КДЛ-2И» в составе интегрированной системы охраны «Орион», предназначено для ручного запуска систем пожаротушения. Электропитание и информационный обмен УДП осуществляются по двухпроводной линии связи (ДПЛС) КДЛ. УДП поддерживает протокол двухпроводной линии связи ДПЛС_
Линейные пожарные извещатели
|  |  | ИПДЛ-52 (ИП 212-52) извещатель пожарный дымовой линейный 8-100 м | 11962.8 | ИВС-Сигналспецавтоматика | Оптико-электронные линейные пожарные извещатели ИП212-52 «ИПДЛ-52» предназначены для обнаружения дыма и применяются для защиты помещений, имеющих большую площадь, большую протяженность или большую высоту потолков.Особенности:принцип действия извещателя построен на свойстве уменьшения мощности оптического луча, прошедшего через задымленную среду: передатчик извещателя формирует периодически-повторя
|  |  | ИПДЛ-Д-I/4Р извещатель пожарный дымовой линейный с отражателем | 12865 | Полисервис | Извещатель пожарный дымовой линейный ИПДЛ-Д-I/4Р предназначен для обнаружения частиц продуктов горения в атмосфере и выдачи извещения о пожаре.&nbsp;Устанавливается в крупных помещениях с высокими потолками.Особенности:дальность действия до 100 метров;компенсация запыленности оптики;встроенная ТВ-камера для надежной и быстрой юстировки;регулируемый порог срабатывания;возможность дистанционного кон
|  |  | ИПДЛ-152ЛМД-П (ИП212-152ЛМД-П) однопозиционный двухпроводной линейный извещатель, с подогревом | 28800 | ДИП-ИНТЕЛЛЕКТ | Предназначен для применения в системах пожарной сигнализации, для обнаружения появления дыма и передачи на приемно-контрольные приборы сообщений о задымленности и возникающих неисправностях (перекрытие луча, загрязнение/ запыление линз, потеря связи, обнаружение дефектов при самоконтроле).Рассчитан для долговременной работы в жестких условиях эксплуатации (по температуре, влажности, электромагнитн
|  |  | ИПДЛ-152ЛМД (ИП212-152ЛМД) однопозиционный двухпроводной линейный извещатель | 24540 | ДИП-ИНТЕЛЛЕКТ | Предназначен для применения в системах пожарной сигнализации, для обнаружения появления дыма и передачи на приемно-контрольные приборы сообщений о задымленности и возникающих неисправностях (перекрытие луча, загрязнение/ запыление линз, потеря связи, обнаружение дефектов при самоконтроле).Рассчитан для долговременной работы в жестких условиях эксплуатации (по температуре, влажности, электромагнитн
|  |  | ИПДЛ-152ЛМ-П (ИП212-152ЛМ-П) однопозиционный четырехпроводной линейный извещатель, с подогревом | 28800 | ДИП-ИНТЕЛЛЕКТ | Предназначен для применения в системах пожарной сигнализации, для обнаружения появления дыма и передачи на приемно-контрольные приборы сообщений о задымленности и возникающих неисправностях 9перекрытие луча, загрязнение/ запыление линз, потеря связи, обнаружение дефектов при самоконтроле).Рассчитан для долговременной работы в жестких условиях эксплуатации (по температуре, влажности, электромагнитн
|  |  | ИПДЛ-152ЛМ (ИП212-152ЛМ) однопозиционный четырехпроводной линейный извещатель | 24540 | ДИП-ИНТЕЛЛЕКТ | Предназначен для применения в системах пожарной сигнализации, для обнаружения появления дыма и передачи на приемно-контрольные приборы сообщений о задымленности и возникающих неисправностях 9перекрытие луча, загрязнение/ запыление линз, потеря связи, обнаружение дефектов при самоконтроле).Рассчитан для долговременной работы в жестких условиях эксплуатации (по температуре, влажности, электромагнитн
|  |  | ИПДЛ-152Л-П (ИП212-152Л-П) двухпозиционный четырехпроводной линейный извещатель, с подогревом | 19680 | ДИП-ИНТЕЛЛЕКТ | Предназначен для применения в системах пожарной сигнализации, для обнаружения появления дыма и передачи на приемно-контрольные приборы сообщений о задымленности и возникающих неисправностях 9перекрытие луча, загрязнение/ запыление линз, потеря связи, обнаружение дефектов при самоконтроле).Рассчитан для долговременной работы в жестких условиях эксплуатации (по температуре, влажности, электромагнитн
|  |  | ИПДЛ-152Л (ИП212-152Л) двухпозиционный четырехпроводной линейный извещатель | 16800 | ДИП-ИНТЕЛЛЕКТ | Предназначен для применения в системах пожарной сигнализации, для обнаружения появления дыма и передачи на приемно-контрольные приборы сообщений о задымленности и возникающих неисправностях 9перекрытие луча, загрязнение/ запыление линз, потеря связи, обнаружение дефектов при самоконтроле).Рассчитан для долговременной работы в жестких условиях эксплуатации (по температуре, влажности, электромагнитн
Комплектующие
|  |  | База монтажная усиленная 2-проводная для извещателей серии &quot;Аврора&quot; | 674.4 | Аргус-Спектр | База монтажная усиленная предназначена для монтажа адресно-аналоговых извещателей серии "Аврора".В конструкции базы предусмотрены дополнительные контакты для балластного резистора и для выносного индикатора.Запирающий механизм защищает извещатель от несанкционированного изъятия.
|  |  | ИПД-3 МУ-1 монтажное устройство | 100 | Артон | Монтажное устройство, предназначенное для установки в подвесной потолок для ИПД-3.1, 3.2, 3.4 и ИП-2.4.
|  |  | RA100Z выносной оптический сигнализатор | 2793 | System Sensor | Выносной оптический сигнализатор RA100Z предназначен для индикации состояния пожарных извещателей различных серий, например, ЕСО1000, ПРОФИ, Leonardo и других.
|  |  | ВУОС-31 выносное устройство оптической сигнализации | 132.6 | Болид | Выносное устройство оптической сигнализации "ВУОС-31" предназначено для дополнительного извещения посредством светового сигнала о режиме работы пожарного извещателя дымового оптико-электронного порогового ИП 212-31 "ДИП-31" и аналогичных извещателей.
|  |  | УШК-01 (ВУОС) устройство шлейфовое контрольное | 132 | Спецавтоматика | УШК-01 предназначен для применения в качестве выносного устройства оптической сигнализации (ВУОС) красного или оранжевого цвета, для дублирования состояния встроенных оптических индикаторов пожарных извещателей типов ИП212-44, ИП212-54, ИП212-3М3 и аналогичных им.Особенности:цвета формируемых устройствами оптических сигналов: красный, оранжевый
|  |  | BEAM-HKR обогреватель для отражателя серии 6500 | 18194.194 | System Sensor | Обогреватель для отражателя серии 6500 предназначен для повышения температуры на поверхности и защиты от образования конденсата и инея.Если применяется набор рефлекторов для увеличения дальности защищаемой зоны 6500LRK, необходимо использовать 4 нагревательных элемента BEAM-HKR, по одному на каждый рефлектор.
|  |  | NV 1124 модуль согласования | 972 | NAVIgard | Применяется для согласования двухпроводных пожарных извещателей с&nbsp; контрольными панелями ADEMCO / CADDX / DSC / PARADOX / Ладога / Electronics Line / PYRONIX / Visonic / СТРЕЛЕЦ / Элпром / CROW / ESPRIT / РУБЕЖ 2АМ / Кситал / Элемент-111х / CCU825.Особенности:верификация пожарной тревоги;контроль 3х состояний пожарного шлейфа (Норма/ Тревога/ Неисправность);удобное подключение как к N.O так и
|  |  | Рубеж-ПДУ пульт дистанционного управления | 15172 | Рубеж | Пульт дистанционного управления «Рубеж-ПДУ» предназначен для дистанционного управления одним или группой исполнительных устройств, подключенных в АЛС одного или нескольких приемно-контрольных приборов «Рубеж-2ПБ» прот. R3.Пульт позволяет управлять следующими исполнительными устройствами:модулями дымоудаления МДУ-1 прот.R3, МДУ-1С прот.R3;релейными модулями РМ-1 прот.R3, РМ-4 прот.R3, РМ-1С прот.R3
|  |  | Рубеж-ПДУ-ПТ пульт дистанционного управления | 16419 | Рубеж | Пульт дистанционного управления «Рубеж-ПДУ-ПТ» предназначен для дистанционного управления режимами работы многозонной (до 5 зон) системой пожаротушения, подключенной в АЛС одного или нескольких приемно-контрольных приборов Рубеж-2ПБ прот. R3.Рубеж-ПДУ-ПТ подключается к приемно-контрольным приборам по интерфейсу RS-485 и управляет исполнительными устройствами, подключенными к приемно-контрольным пр
Извещатели (датчики) информационные
|  |  | Витрина (ИО408-3) извещатель охранный объемный ультразвуковой | 5082 | Риэлта | Предназначен для обнаружения проникновения (попытки проникновения) в охраняемую витрину (объем), перемещения предметов в охраняемом объеме.Особенности:Контроль всего объема путем создания стационарного акустического поля.Возможность работы в объеме нескольких извещателей.Регулируемая чувствительность.Кварцевая стабилизация рабочей частоты.Контроль отключения и маскирования акустических преобразова
|  |  | ST-ER115 устройство разблокировки дверей | 1038 | Smartec | Устройство рекомендуется использовать для разблокировки электрически управляемых замков в экстренных случаях с внутренней стороны на выход (например, при эвакуации людей). Устройство комплектуется пластиковой восстанавливаемой вставкой, что позволяет быстро и без дополнительных расходов (замена при использовании стеклянных вставок) восстановить нормальный режим эксплуатации дверей после осуществле
|  |  | RTD-03.2 датчик контроля и замера температуры для контроллеров CCU | 450 | RADS | Термодатчик RTD-03.2&nbsp; для GSM-контроллера CCU422 и CCU825. Предназначен для замера температуры (в градусах Цельсия) по запросу SMS сообщения, а также позволяет контролировать пороговое значение температуры наблюдаемого объекта. Особенности:для подключения к контроллеру CCU825 используется четырехпроводный &nbsp;кабель белого цвета: Коричневый (или Синий) -&nbsp;GND (клемма GND),Красный (или
|  |  | RTD-03.2-INDR датчик контроля и замера температуры комнатный (в корпусе) для контроллеров CCU | 600 | RADS | Подключенный датчик к GSM контроллеру CCU позволяет производить замер температуры в градусах Цельсия по запросу SMS сообщения, а также контролировать пороговое значение температуры (т.е. на GSM контроллере CCU выставляются верхний и нижний порог температуры, при достижении которых отсылаются тревожные SMS сообщения на заданные телефонные номера). Измерение температуры в диапазоне: от -40°C до +12
|  |  | RTD-03.2-OUTDR датчик контроля и замера температуры уличный (в корпусе) для контроллеров CCU | 600 | RADS | Подключенный датчик к GSM контроллеру CCU позволяет производить замер температуры в градусах Цельсия по запросу SMS сообщения, а также контролировать пороговое значение температуры (т.е. на GSM контроллере CCU выставляются верхний и нижний порог температуры, при достижении которых отсылаются тревожные SMS сообщения на заданные телефонные номера). Измерение температуры в диапазоне: от -40°C до +12
|  |  | RTD-04-PIPE датчик контроля и замера температуры на трубу для контроллеров CCU | 550 | RADS | Термодатчик RTD-04-PIPE выполнен в форм-факторе с креплением на трубу внешним диаметром до 18 мм с помощью штатного крепления и до 48 мм с помощью хомута. Предназначен для измерения температуры теплоносителя в трубе. Поддерживается контроллерами с аппаратной версией 12.X и 13.X. Подключается непосредственно ко входам контроллера. К контроллеру может быть подключено несколько термодатчиков RTD-04-P
|  |  | YD6080 датчик давления 16 бар | 2550.6825 |  | Серия датчиков давления YD6080 использует передовую международную технологию пьезорезистивного измерения, чувствительный сердечник, корпус из нержавеющей стали, подходит для большинства сред, с хорошей долговременной стабильностью, несколькими выходами сигнала на выбор, его можно использовать в различных средах и климатических условиях, поэтому он широко используется в разных областях.Применяется
|  |  | YD8080 датчик давления с ЖК-дисплеем | 4796.4421 |  | Данный преобразователь давления предназначен для измерения давления газообразных и жидких сред. Используется в качестве датчика обратной связи при построении замкнутых систем управления.Применяется в следующих областях:Пневматика;Гидравлика;Автомобильная промышленность;Технологии охлаждения.Особенности:Низкая стоимость и высокое качество;Полностью интегрированная конструкция из нержавеющей стали;Н
|  |  | TGDR-1224M извещатель взрывоопасной концентрации природного газа | 5559 | Mavili Elektronik | Извещатель предназначен для обнаружения утечек природного газа в закрытых помещениях зданий и сооружений различного назначения.При возникновении утечки газа в зоне расположения извещателя, извещатель активирует зуммер, индикатор "Тревога" и переключает контакт на релейном выходе для формирования сигнала о возникшей утечке. Извещатель производит автоматический переход в дежурный режим после окончан
|  |  | MG-3500 монтажная база | 761 | Mavili Elektronik | Предназначена для монтажа извещателей Mavigard на неровных поверхностях скрытой проводкой или с использованием коробов малого сечения.Особенности:совместима со стандартными извещателями MG/MGR-2000, адресно-аналоговыми извещателями серии MG-9000 и газовыми извещателями TGDR;в серии MG две клеммы на базе могут использоваться для подключения ВУОС;клеммы базы имеют антикоррозийное никелевое покрытие.
|  |  | С2000Р-АСР2 счетчик расхода адресный радиоканальный | 2803.32 | Болид | Применяется в автоматизированных системах учёта, предназначен для получения и отправки по радиоканалу данных с импульсных счётчиков воды, электроэнергии, тепла, газа. Используется совместно с расширителем "С2000Р-АРР32".Особенности:прибор рассчитан на непрерывную круглосуточную работу и относится к восстанавливаемым, периодически обслуживаемым изделиям;прибор имеет встроенный заменяемый источник п
|  |  | Carbon Monoxide Alarm детектор обнаружения угарного газа | 540.8588 |  | Применимо ко всем видам отопительных угольных печей, оборудования для сжигания угля и углерода, газовых водонагревателей, газового кухонного оборудования и т. д. для мониторинга и предупреждения о высокой концентрации угарного газа.Установка и применение:Устанавливается в помещении, где требуется обнаружение, на высоте 30 см ниже потолка или на самом потолке.Место установки не должно располагаться
|  |  | GDR-1224M.C (GDR-1224MEC) комбинированный детектор обнаружения газа | 10710 | Mavili Elektronik | Извещатель предназначен для обнаружения взрывоопасной концентрации сжиженного, природного или токсичной концентрации угарного газов в закрытых помещениях зданий и сооружений различного назначения.При превышении концентрации газа, выше порога срабатывания, в зоне расположения извещателя, извещатель активирует зуммер, индикатор "Тревога" и переключает контакт на релейном выходе (у соответствующих мо
|  |  | GDR-1224C.1 (GD2R-12EC) детектор обнаружения угарного газа | 10417 | Mavili Elektronik | Детектор обнаружения угарного газа (моноксид углерода) неадресный, 12В DC, 2 уровня тревоги, 2 реле. Извещатель предназначен для обнаружения взрывоопасной концентрации сжиженного, природного или токсичной концентрации угарного газов в закрытых помещениях зданий и сооружений различного назначения.
|  |  | GDR-1224C.2 (GD2R-24EC) детектор обнаружения угарного газа | 10417 | Mavili Elektronik | Детектор обнаружения угарного газа (моноксид углерода) неадресный, 24В ВС, 2 уровня тревоги, 2 реле. Извещатель предназначен для обнаружения взрывоопасной концентрации сжиженного, природного или токсичной концентрации угарного газов в закрытых помещениях зданий и сооружений различного назначения.Особенности:наличие 2-х уровней тревоги, 2 реле;наличие кнопки управления "Тест" (индикаторов и зуммера
|  |  | GDR-220C.2R (GD2R-220EC) извещатель токсичной концентрации газа | 10710 | Mavili Elektronik | Извещатель устанавливается на высоте 1-1.5м от пола и на расстоянии 1-2 метров горизонтально от возможного источника утечки сжиженного газа (установка производится строго по характеристикам сенсора на сжиженный газ, потому что плотность угарного газа примерно равна плотности воздуха). Извещатели оповещают световым и звуковым сигналом при достижении 20% 20% НКПР (нижний концентрационный предел расп
|  |  | GDR-220M (GA5127-M) извещатель взрывоопасной концентрации природного газа | 5852 | Mavili Elektronik | Извещатель предназначен для обнаружения утечек природного газа в закрытых помещениях зданий и сооружений различного назначения.Природный газ входит в ряд взрывоопасных углеводородных газов. Плотность газа ниже плотности воздуха, поэтому природный газ в случае утечки поднимается к потолку. Поэтому извещатель устанавливается на расстоянии 5-15см ниже потолка и 1-2 метров горизонтально от возможного
|  |  | GDR-1224L (GA5117-L) извещатель взрывоопасной концентрации паров газа | 5559 | Mavili Elektronik | Сжиженный газ является смесью бутана и пропана и входит в ряд взрывоопасных углеводородных газов. Плотность сжиженного газа выше плотности воздуха, поэтому газ в случае утечки стелется по полу. Поэтому извещатель устанавливается на высоте 15-20 см от пола и на расстоянии 1-2 метров горизонтально от возможного источника утечки газа. Извещатели сжиженного газа Mavigard оповещают звуковым и световым
|  |  | GDR-1224M (GA5117-M) извещатель взрывоопасной концентрации природного газа (Метан) | 5559 | Mavili Elektronik | Природный газ входит в ряд взрывоопасных углеводородных газов. Плотность газа ниже плотности воздуха, поэтому природный газ в случае утечки поднимается к потолку. Поэтому извещатель устанавливается на расстоянии 5-15см ниже потолка и 1-2 метров горизонтально от возможного источника утечки газа. Извещатели природного газа MaviGard оповещают звуковым и световым сигналом при достижении 20% НКПР (нижн
|  |  | GDR-220L (GA5127-L) извещатель взрывоопасной концентрации газа | 5852 | Mavili Elektronik | Сжиженный газ является смесью бутана и пропана и входит в ряд взрывоопасных углеводородных газов. Плотность сжиженного газа выше плотности воздуха, поэтому газ в случае утечки стелется по полу. Поэтому извещатель устанавливается на высоте 15-20 см от пола и на расстоянии 1-2 метров горизонтально от возможного источника утечки газа. Извещатели сжиженного газа Mavigard оповещают звуковым и световым
|  |  | Астра-3731 извещатель температурный радиоканальный | 3614 | ТЕКО | Измерение температуры в месте установки и передача значений температуры по радиоканалу в радиосетях системы Астра-РИ-М на ППКОП Астра серии Pro (Астра-8945 Pro, Астра-812 Pro, Астра-712 Pro) и контроллер Security Hub.работа в радиосети Астра-РИ-М только в оптимизированном радиоканале (режиме 2);клеммник для подключения внешнего датчика температуры DS 18В20 (не входит в комплект поставки). Максимал
|  |  | С2000-ДЗ датчик затопления адресный | 1251.12 | Болид | Датчик затопления адресный "С2000-ДЗ" предназначен для обнаружения утечек воды из водопроводов и формирования адресного извещения о тревоге по двухпроводной линии связи (ДПЛС).Особенности:совместная работа с "С2000-КДЛ" вер. 2.10 и выше или "С2000-КДЛ-2И" вер. 1.10 и выше;электропитание датчика по ДПЛС;до 127 датчиков к "С2000-КДЛ" или "С2000-КДЛ-2И";ударопрочный корпус.
|  |  | Датчик протечки воды 12-24 В | 123.2569 |  | Датчик протечки воды нормально разомкнутого типа. Зонд изготовлен из высококачественной нержавеющей стали, имеет высокую чувствительность, длительный срок службы, точно обнаруживает утечку воды. Принцип действия: Когда два контакта детекторного электрода соприкасаются с водой вместе, они передают сигнал тревоги. Датчик широко используется в жилых помещениях, торговых центрах, офисах, фабриках, скл
|  |  | СТЗ-РК исп.1 датчик протечки воды | 2322 | Риэлта | Сигнализатор тревожный затопления радиоканальный «СТЗ-РК» исп.1 предназначен для обнаружения утечек воды из водопроводов, используемых при водоснабжении и отоплении помещений, с передачей извещений по двунаправленному радиоканалу в соответствии с протоколом «Риэлта-Контакт-Р» прибору приемно-контрольному.
|  |  | СТЗ-РК (2 ДЗ-3В) сигнализатор тревожный затопления радиоканальный | 3037.2 | Риэлта | Предназначен для обнаружения утечки воды и выдачи извещения об аварии по беспроводному двунаправленному каналу связи в протоколе "Риэлта-Контакт-Р". Состоит из блока обработки сигналов (БОС) и внешних датчика затопления ДЗ-3В (до четырех штук) в комплекте два датчика ДЗ-3В.Особенности:Возможна работа в автономном режиме с подачей звукового сигнала при обнаружении утечки.Информативность: "Норма", "
|  |  | Цельсий-РК сигнализатор температурный радиоканальный | 3769.2 | Риэлта | Предназначен для измерения температуры и контроля её нахождения внутри заданного диапазона с последующей выдачей извещений о переходах температурой границ этого диапазона и передачей значений измеренной температуры по двунаправленному радиоканалу в диапазоне частот от 433,05 до 434,79 МГц.Сигнализатор предназначен для работы в составе прибора приемно-контрольного, поддерживающего протокол радиокан
|  |  | Счетчик-РК датчик потребления ресурсов радиоканальный | 1882.8 | Риэлта | Датчик потребления ресурсов радиоканальный «Счетчик-РК» предназначен для подсчета количества импульсов с импульсных выходов счетчиков потребления ресурсов или других устройств, имеющих импульсный выход, передачи значений счетчиков и контроля нахождения этих значений относительно заданных порогов, с последующей передачей извещений о переходах значениями счетчиков этих порогов по двунаправленному ра
|  |  | SW005 датчик контроля протечки воды | 1130 | Нептун | Датчик контроля протечки воды Neptun SW005 предназначен для обнаружения протечки воды и передачи сигнала на различные модули управления. Устройство размещается в местах с наибольшей вероятностью протечки: санузел, ванная комната и т.д. Датчик срабатывает при попадании влаги на контактные пластины, при этом пластины замыкаются, и система защиты закрывает шаровые краны. Контактные пластины безопасны
|  |  | ТБП 63 термометр биметаллический | 350 | ЮМАС | Термометр биметаллический осевой ТБП-63 с диаметром корпуса 63мм предназначен для измерения температуры воды в системах отопления и водоснабжения, воздуха, газа и не агрессивных по отношению к медным сплавам сред.&nbsp;Технические характеристики:Рабочая температура: от 0 до +120 град С&nbsp;Класс точности: 2.5&nbsp;Диаметр корпуса: 63мм&nbsp;Длина погружной части: 50мм&nbsp;Расположение штуцера: о
|  |  | Астра-361 исп. РК извещатель утечки воды радиоканальный | 2698 | ТЕКО | Комплект беспроводного радиоканального извещателя утечки воды предназначен для обнаружения утечки воды и передачи извещений на радиоприемное устройство системы&nbsp; Астра-РИ-М РПУ непосредственно или через ретранслятор.Особенности:обнаружение утечки воды любого химического состава (кроме дистиллированной);&nbsp;2 режима радиоканала, выбираемые переключателем:&nbsp;&nbsp; &nbsp; &nbsp; &nbsp; &nbs
|  |  | Астра-361 исп.РК извещатель утечки воды радиоканальный | 1791 | ТЕКО | Обнаружение утечки воды и передача извещений по радиоканалу на радиоприемное устройство системы Астра-РИ-М (РР, МРР или РПУ) непосредственно или через ретранслятор.Особенности:обнаружение утечки воды любого химического состава (кроме дистиллированной);&nbsp;2 режима радиоканала, выбираемые переключателем:&nbsp;&nbsp;- режим 1 - работа с РПУ Астра-РИ-М или с РР (МРР) в режиме 1,&nbsp;&nbsp;- режим
|  |  | Датчик протечки воды Tuya ZigBee | 837.0433 | Tuya Smart | Обнаружение протечки в режиме реального времени. При обнаружении протечки детектор отправит сигнал тревоги на хост и сообщит информацию на мобильный телефон пользователя.Предустановленный сценарий безопасности реализуется через мобильное приложение. Как только контролируемый уровень воды достигнет заданной высоты, сигнал тревоги будет подан дистанционно.Усовершенствованный модуль обнаружения позво
|  |  | Датчик протечки воды Tuya ZigBee WiFi | 1157.1434 | Tuya Smart | Обнаружение протечки в режиме реального времени. При обнаружении протечки детектор отправит сигнал тревоги на хост и сообщит информацию на мобильный телефон пользователя.Предустановленный сценарий безопасности реализуется через мобильное приложение. Как только контролируемый уровень воды достигнет заданной высоты, сигнал тревоги будет подан дистанционно.Усовершенствованный модуль обнаружения позво
|  |  | Tuya Smart WIFI датчик температуры и влажности | 1232.5693 | Tuya Smart | Умный Wi-Fi датчик температуры и влажности с внешним дисплеем (термометр, гигрометр) для использования в помещении с поддержкой Яндекс Алиса, Google Assistant, Amazon Alexa. Может работать в качестве устройства для удалённого контроля температуры и влажности. Можно задать температуру при которой датчик отправит смс или push сообщение на ваш смартфон, причём как о повышении, так и о понижении значе
|  |  | Датчик температуры и влажности Tuya WiFi | 994.3339 | Tuya Smart | Подключение по Wi-Fi: Подключается к вашей домашней сети Wi-Fi, позволяя вам контролировать температуру и влажность из любого места с помощью вашего смартфона.Светодиодный дисплей: Встроенный светодиодный дисплей показывает текущие уровни температуры и влажности, что позволяет легко контролировать окружающую среду в вашем доме.Поддержка подсветки: Функция подсветки подсвечивает дисплей в условиях
|  |  | Датчик температуры и влажности Tuya Bluetooth | 531.6605 | Tuya Smart | Умный комнатный датчик температуры и влажности. Поддержка Google Home, Alexa, Яндекс Алиса.Особенности:Высокоточное измерение температуры и влажности.Интуитивно понятная индикация комфорта.Мониторинг в режиме реального времени, запись/экспорт данных.Локальный мониторинг приложенияОтображение диаграммы данных о температуре и влажностиУдаленный мониторинг приложения.Интеллектуальная привязка к сцена
|  |  | Термостат Tuya BEOK TR8B-WIFI | 4084.0355 | Tuya Smart | Умный термостат с поддержкой Яндекс Алиса, Google Assistant, Amazon Alexa.&nbsp;
Радиосигнализации
|  |  | Астра-8231 блок реле радиоканальный | 4257 | ТЕКО | Предназначен для управления внешними устройствами с помощью системного выхода типа Relay по командам от центрального ППКОП Астра серии Pro (Астра-8945 Pro, Астра-812 Pro, Астра-712 Pro), принимаемым по радиоканалу в радиосети системы Астра РИ-М (433 МГц); для контроля входа Zone охранного или технологического типа с передачей состояний в центральный ППКОП.Особенности:двусторонний радиообмен в ради
Прибор приемный радиоканальный
|  |  | Астра-812 Pro прибор приемно-контрольный охранно-пожарный с встроенной клавиатурой и радиомодулем | 12640 | ТЕКО | Прибор приемно-контрольный охранно-пожарный (ППКОП) «Астра-812 Pro» предназначен для организации комбинированной (проводной и беспроводной) охранной, охранно-пожарной и других видов сигнализации (тревожной, аварийной, технологической и т.п.) в составе системы беспроводной охранно-пожарной сигнализации «Астра-РИ-М».ППКОП «Астра-812 Pro» поддерживает работу с радиоустройствами (до 192 шт.) системы «
Радио кнопки, брелоки и комплекты
|  |  | ACS-101 радиоканальный комплект (приемник + 2 брелока) | 3824 | G.S.N. | Беспроводной одноканальный комплект тревожной сигнализации ACS-101 представляет собой многоцелевой приёмник с ручными кнопочными передатчиками, который предназначен для:&nbsp; &nbsp; &nbsp; &nbsp; &nbsp; – предупреждения об опасности с помощью тревожной кнопки;&nbsp; &nbsp; &nbsp; &nbsp; &nbsp; – включения и отключения систем сигнализации;&nbsp; &nbsp; &nbsp; &nbsp; &nbsp; – дистанционного управле
|  |  | ACS-101R беспроводной одноканальный комплект | 4194 | G.S.N. | Беспроводной одноканальный комплект ACS-101R, представляющий собой многоцелевой приёмник с ручными кнопочными передатчиками, разработан для использования в качестве персональной ТРЕВОЖНОЙ КНОПКИ в системах охранной сигнализации, включения/отключения данных систем, а так же для дистанционного управления любым электронным оборудованием:&nbsp; &nbsp; &nbsp; &nbsp; &nbsp; –&nbsp;электрическими воротам
|  |  | ACS-102R беспроводной двухканальный комплект | 4367 | G.S.N. | Беспроводной одноканальный комплект&nbsp; ACS-102R, представляющий собой&nbsp; многоцелевой приёмник с ручными кнопочными передатчиками, разработан для использования в качестве персональной ТРЕВОЖНОЙ КНОПКИ в системах&nbsp; охранной сигнализации, включения/отключения данных систем, а так же для&nbsp; дистанционного управления любым электронным оборудованием:&nbsp; &nbsp; &nbsp; &nbsp; &nbsp; –&nbs
|  |  | ACS-112R беспроводной одноканальный комплект дистанционного управления. | 4367 | G.S.N. | Беспроводной одноканальный комплект ACS-112R, представляющий собой многоцелевой приёмник с ручными кнопочными передатчиками, предназначен для дистанционного управления различными устройствами:&nbsp; &nbsp; &nbsp; &nbsp; &nbsp; –&nbsp;электрическими воротами,&nbsp; &nbsp; &nbsp; &nbsp; &nbsp; –&nbsp;автоматическими шлагбаумами,&nbsp; &nbsp; &nbsp; &nbsp; &nbsp; –&nbsp;электромагнитными замками,&nbs
|  |  | Ладога КТС-РК брелок радиопередатчик | 1675.2 | Риэлта | Извещатель охранный ручной радиоканальный «Ладога КТС-РК» ИО10110-2. Предназначена для ручного формирования и передачи извещений «Тревога» и дополнительных кодов управления по беспроводному двунаправленному каналу связи в протоколе «Риэлта-Контакт-Р».Особенности:«Ладога КТС-РК» может быть использована как брелок «Постановки/Снятия».Индикация режима "Память тревоги" в течении 15 мин.Диапазон рабочи
|  |  | Астра-РИ-М РПДК (ИО 10110-1) брелок радиопередатчик | 1527 | ТЕКО | Малогабаритное переносное устройство, предназначено для передачи извещений о тревоге и идентифицируемых извещений на взятие на охрану (снятие с охраны) на радиоприемное устройство (РПУ, РР, МРР) системы беспроводной охранно-пожарной сигнализации "Астра-РИ-М" или РПУ системы беспроводной охранной сигнализации "Астра-РИ".Особенности:3 кнопки с различными функциями;при работе в системе Астра-РИ актив
|  |  | ACS-114R комплект 2-х канальный (приёмник + 2 брелока) | 4540 | G.S.N. | Устройство оконечное объектовое ACS-114R радиоканальное представляет собой многоцелевой приёмник с ручными кнопочными передатчиками, предназначенный для управления различными механизмами:Электрическими воротамиАвтоматическими шлагбаумамиЭлектромагнитными замкамиРаздвижными дверьмиЭлектрическими жалюзиОсветительными приборамиБеспроводной комплект может быть использован в качестве персональной ТРЕВО
|  |  | ACS-124R Беспроводной одноканальный комплект дистанционного управления. | 4540 | G.S.N. | Беспроводной одноканальный комплект ACS-112R, представляющий собой&nbsp; многоцелевой приёмник с ручными кнопочными передатчиками, предназначен&nbsp; для дистанционного управления различными устройствами:&nbsp; &nbsp; &nbsp; &nbsp; &nbsp; –&nbsp;электрическими воротами,&nbsp; &nbsp; &nbsp; &nbsp; &nbsp; –&nbsp;автоматическими шлагбаумами,&nbsp; &nbsp; &nbsp; &nbsp; &nbsp; –&nbsp;электромагнитными
|  |  | ACS-126R Беспроводной двухканальный комплект дистанционного управления. | 4726 | G.S.N. | Беспроводной двухканальный комплект ACS-126R, представляющий собой многоцелевой приёмник с ручными кнопочными передатчиками, предназначен для дистанционного управления различными устройствами:&nbsp; &nbsp; &nbsp; &nbsp; &nbsp; –&nbsp;электрическими воротами,&nbsp; &nbsp; &nbsp; &nbsp; &nbsp; –&nbsp;автоматическими шлагбаумами,&nbsp; &nbsp; &nbsp; &nbsp; &nbsp; –&nbsp;электромагнитными замками,&nbs
|  |  | ACS-146R Беспроводной четырехканальный комплект дистанционного управления | 5256 | G.S.N. | Беспроводной четырехканальный комплект ACS-126R, представляющий собой многоцелевой приёмник с ручными кнопочными передатчиками, предназначен для дистанционного управления электрическими воротами, автоматическими шлагбаумами, электромагнитными замками, а также осветительными приборами, раздвижными жалюзи и т.п.Особенности:4 независимых канала;5 режимов работы каждого канала:&nbsp; &nbsp; &nbsp; &nb
|  |  | ACS-1000R беспроводной двухканальный комплект дистанционного управления | 6675 | G.S.N. | Беспроводной двухканальный комплект ACS-1000R, представляющий собой многоцелевой приёмник с ручными кнопочными передатчиками, предназначен для дистанционного управления различными устройствами:&nbsp; &nbsp; &nbsp; &nbsp; &nbsp; –&nbsp;электрическими воротами,&nbsp; &nbsp; &nbsp; &nbsp; &nbsp; –&nbsp;автоматическими шлагбаумами,&nbsp; &nbsp; &nbsp; &nbsp; &nbsp; –&nbsp;электромагнитными замками,&nb
|  |  | TxRC09 дополнительный брелок радиоканальный | 1298 | G.S.N. | Брелок предназначен для использования в радиоканальных системах ACS-1XXR в качестве дополнительного пульта управления.
|  |  | Tx4RC10 дополнительный брелок радиоканальный | 1600 | G.S.N. | 4-х канальный дополнительный брелок Tx4RC10 для беспроводных сигнализаций ACS-101R , ACS-102R , ACS 112R , ACS-114R, ACS 124R , ACS 126R ,&nbsp; производства GSN Electronics с дальностью приёма на открытом пространстве до 500 метров. Данный брелок не подходит для приемников&nbsp;&nbsp;ACS-101 - 102
|  |  | TxRC12 дополнительный брелок радиоканальный | 4451 | G.S.N. | 2-х канальный дополнительный брелок TxRC12 для беспроводных сигнализаций производства GSN Electronics.
|  |  | TR-500F брелок дополнительный для ACS-101, ACS-102 | 1071 | G.S.N. | Предназначен для использования в радиоканальных системах ACS-101/102 в качестве дополнительного пульта управления.Особенности:Дальность действия ручных кнопочных передатчиков (пультов) зависит от места установки (монтажа) данного приёмника. Естественные препятствия или другие факторы окружающей среды, источники радиочастотных или электромагнитных излучений могут влиять на прохождение радиосигнала
|  |  | Астра-Р (комплект) устройство охранной беспроводной сигнализации | 2247 | ТЕКО | Организация индивидуальной защиты, охраны объектов и дистанционного управления путем беспроводной передачи извещений при нажатии на кнопку малогабаритных радиопередающих устройств и управления реле радиоприемного устройства при идентификации источника извещения.Состав:малогабаритное радиопередающее устройство РПД Астра-Р (РПД) - 2 шт;стационарное радиоприемное устройство РПУ Астра-Р (РПУ) с силовы
|  |  | Астра-Р РПД дополнительный радиобрелок для Астра-Р | 781 | ТЕКО | Радиопередающее устройство Астра-Р РПД предназначено для формирования и передачи закодированных сигналов на радиоприемное устройство (РПУ), входящее в состав устройства беспроводной охранной сигнализации (УБОС) "Астра-Р". Астра-Р РПД – малогабаритное переносное устройство с автономным питанием. Формирование и передача закодированных сигналов в B Астра-Р РПД происходит при нажатии кнопки на корпусе
|  |  | RR-701TM передатчик радиоканальный карманный однозонный | 3550 | Альтоника | Тревожная радиокнопка "Риф Ринг RR-701TM" входит в состав аппаратуры радиоуправления охранной сигнализации "Риф Ринг-701" и представляет собой миниатюрный носимый радиопередатчик, предназначенный для беспроводной передачи извещений о нападении на граждан, на охраняемые объекты и т.п.Особенности:Миниатюрный однозонный передатчик уменьшенной мощности
|  |  | RR-701T радиокнопка большой дальности | 3120 | Альтоника | Карманный однозонный передатчик RR-701T предназначен для передачи тревоги при нападении, для вызова медицинского персонала и в других экстренных ситуациях.Особенности:При температуре ниже 0°С ресурс батареи снижается.
|  |  | RR-1T тревожная радиокнопка малой дальности | 2040 | Альтоника | Тревожная радиокнопка Риф Ринг RR-1T входит в состав аппаратуры радиоканальной охранной сигнализации “Риф Ринг-1” и представляет собой миниатюрный носимый радиопередатчик, предназначенный для беспроводной передачи тревожных сигналов при нападении на граждан, на охраняемые объекты и в других экстремальных ситуациях.
Радиодатчики
|  |  | FW2 GBD датчик разбития стекла радиоканальный | 0 | Crow | Беспроводной датчик разбития стекла с диаграммой детекции в 360°. Совместим с центральной панелью и трансиверами охранной системы Crow Serenity. Имеет небольшой корпус из белого пластика. Защищён от радиопомех.Устройство предназначено для контроля за целостностью стеклянных панелей, плотно закреплённых в раме. Минимальные размеры стекла 300х600 мм, толщина от 2,4 до 6,4 мм в зависимости от типа: о
|  |  | Астра-3321 (ИО 10210-1) извещатель магнитоконтактный радиоканальный | 1850 | ТЕКО | Извещатель охранный точечный магнитоконтактный радиоканальный Астра-3321 (ИО-10210-1) предназначен для блокировки на открывание или перемещение конструкций, выполненных из магнитонепроводящих (алюминиевых, деревянных, пластиковых и т.д.) материалов и формирования извещения о тревоге путем дистанционной беспроводной передачи закодированных идентифицируемых сигналов.Извещатель имеет внешние контакты
|  |  | Астра-3731 извещатель температурный радиоканальный | 3614 | ТЕКО | Измерение температуры в месте установки и передача значений температуры по радиоканалу в радиосетях системы Астра-РИ-М на ППКОП Астра серии Pro (Астра-8945 Pro, Астра-812 Pro, Астра-712 Pro) и контроллер Security Hub.работа в радиосети Астра-РИ-М только в оптимизированном радиоканале (режиме 2);клеммник для подключения внешнего датчика температуры DS 18В20 (не входит в комплект поставки). Максимал
|  |  | Астра-5121 беспроводной инфракрасный датчик движения | 1759 | ТЕКО | Обнаружение проникновения в охраняемое пространство закрытого помещения, формирование извещения о тревоге и передача извещений по радиоканалу на радиоприемное устройство системы&nbsp;Астра-РИ-М РПУ&nbsp;непосредственно или через ретранслятор.Особенности:нечувствительность к животным весом до 20 кг;регулировка обнаружительной способности;наличие тестового режима на проход;антисаботажная зона;темпер
|  |  | Астра-6131 (ИО 32910-1) извещатель охранный поверхностный звуковой радиоканальный | 1929 | ТЕКО | Обнаружение разрушения стекол, остекленных конструкций закрытых помещений, формирование извещения о тревоге и передача по радиоканалу извещений на радиоприемное устройство системы Астра-РИ-М (РПУ, РР или МРР) непосредственно или через ретранслятор.Особенности:обнаружение разрушения обычных стекол, защищенных полимерной пленкой, армированного, узорчатого, многослойного строительного, закаленного пл
|  |  | Астра-8 исп. РК извещатель охранный объемный совмещенный радиоканальный | 5580 | ТЕКО | Обнаружение проникновения в охраняемое пространство закрытого помещения и разрушения стекол, остекленных конструкций закрытых помещений, формирование извещения о тревоге и передача извещений по радиоканалу на радиоприемное устройство системы Астра-РИ-М (РПУ, РР или МРР) непосредственно или через ретранслятор.Особенности:2 канала обнаружения: объемный оптико-электронный (ИК), поверхностный звуковой
|  |  | С2000Р-АСР2 счетчик расхода адресный радиоканальный | 2803.32 | Болид | Применяется в автоматизированных системах учёта, предназначен для получения и отправки по радиоканалу данных с импульсных счётчиков воды, электроэнергии, тепла, газа. Используется совместно с расширителем "С2000Р-АРР32".Особенности:прибор рассчитан на непрерывную круглосуточную работу и относится к восстанавливаемым, периодически обслуживаемым изделиям;прибор имеет встроенный заменяемый источник п
|  |  | С2000Р-ДИП извещатель пожарный дымовой оптико-электронный радиоканальный адресно-аналоговый | 2642.64 | Болид | Применяется в системах пожарной сигнализации, предназначен для охраны объектов от пожаров путем контроля превышения порога задымленности с последующим формированием сигнала пожарной тревоги. Используется совместно с расширителем "С2000Р-АРР32".Особенности:извещатель рассчитан на непрерывную круглосуточную работу и относится к восстанавливаемым, периодически обслуживаемым изделиям;извещатель имеет
|  |  | С2000Р-ИПР извещатель пожарный ручной радиоканальный адресный | 2642.64 | Болид | Применяется в системах пожарной сигнализации и автоматического пожаротушения, предназначен для ручного формирования сигнала пожарной тревоги или запуска систем пожарной автоматики. Используется совместно с расширителем "С2000Р-АРР32".Особенности:корпус извещателя имеет откидную крышку с возможностью пломбирования;в извещателе осуществляется контроль вскрытия корпуса;перевод извещателя в состояние
|  |  | С2000Р-СМК извещатель охранный магнитоконтактный радиоканальный адресный | 3446.04 | Болид | Применяется в системах охранной сигнализации, предназначен для охраны объектов от несанкционированного проникновения. Используется совместно с расширителем "С2000Р-АРР32".Особенности:извещатель рассчитан на непрерывную круглосуточную работу и относится к восстанавливаемым, периодически обслуживаемым изделиям;извещатель имеет встроенный заменяемый источник питания;в извещателе имеется возможность п
|  |  | С2000Р-ШИК извещатель охранный объемный оптико-электронный адресный радиоканальный | 2619.24 | Болид | Предназначен для регистрации проникновения через дверные и оконные проемы, коридоры, лестницы, витрины и т.п. (например, предупреждение персонала о вторжении в опасные технологические зоны, предупреждение посетителей музеев о недопустимо близком подходе к экспонатам).Применяется совместно с расширителем "С2000Р-АРР32".
|  |  | FW2 SMK датчик оптический дымовой тепловой радиоканальный | 0 | Crow | FW2 SMK - комбинированный пожарно-дымовой извещатель, предназначен для работы с приемниками беспроводной системы Free Wave. Может легко быть интегрирован в любую контрольную панель или приемно-контрольный прибор.Особенности:антенна: встроенный внутренний контур;встроенный громкий звуковой оповещатель.
|  |  | Астра-5131 исп.Ш извещатель инфракрасный штора радиоканальный | 2692 | ТЕКО | Обнаружение проникновения в охраняемое пространство закрытого помещения, формирование извещения о тревоге и передача извещений по радиоканалу на радиоприемное устройство системы Астра-РИ-М (РР, МРР или РПУ) непосредственно или через ретранслятор (РТР).Особенности:поверхностная зона обнаружения;микропроцессорный анализ сигнала;регулировка обнаружительной способности;наличие тестового режима на прох
|  |  | Астра-5131 исп.А (ИО-40910-1) извещатель инфракрасный объемный радиоканальный | 1755 | ТЕКО | Обнаружение проникновения в охраняемое пространство закрытого помещения, формирование извещения о тревоге и передача извещений по радиоканалу на радиоприемное устройство системы Астра-РИ-М (РПУ или РПП) непосредственно или через ретранслятор.Особенности:объемная зона обнаружения;регулировка обнаружительной способности;наличие тестового режима на проход;антисаботажная зона;температурная компенсация
|  |  | Аргус–2 (ИО 407-5/4) извещатель охранный объемный радиоканальный | 3500 | Аргус-Спектр | Прибор предназначен для обнаружения проникновения на охраняемую территория и формирования тревожного извещения, путем размыкания контактов выходного реле (реализован принцип обнаружения человека).Особенности:высокая защита от маскирования;микропроцессорная обработка сигналов;устройство отличается высокой достоверностью обнаружения;устойчивость к излучению люминисцентных ламп;отсутствуют ложные сра
Стационарные радиопередатчики
|  |  | RR-2TS передатчик радиоканальный стационарный | 4060 | Альтоника | Стационарный радиопередатчик RR-2TS входит в состав аппаратуры радиоканальной охранной сигнализации “Риф Ринг-2” и предназначен для беспроводной передачи тревожных сигналов с выходов различных объектовых приборов, охранных извещателей (датчиков) и т.п.Передатчик RR-2TS может использоваться в качестве простейшего объектового прибора.
|  |  | RR-701TS исп. 2 передатчик радиоканальный стационарный | 3860 | Альтоника | Предназначен для беспроводной передачи сигнала тревоги от приемно-контрольных приборов или извещателей охранной сигнализации, а также для использования в качестве простейшего объектового прибора в системах локальной радиоохраны.Особенности:Имеет 2 нормально-замкнутых тревожных входа (мгновенный и с задержкой срабатывания).
|  |  | RR-701TS4 передатчик радиоканальный стационарный четырехзонный | 4370 | Альтоника | Малогабаритный четырехзонный стационарный радиопередатчик со встроенной антенной RR-701TS4 входит в состав аппаратуры радиоуправления охранной сигнализации "Риф Ринг-701" и предназначен для беспроводной передачи тревожных сигналов. С точки зрения использования в системе и передаваемых в эфир радиосигналов (извещений) передатчик RR-701TS4 аналогичен четырем отдельным передатчикам RR-701TS.
|  |  | RR-701TS-L передатчик радиоканальный стационарный двухзонный | 6050 | Альтоника | RR-701TS-L применяется в качестве оконечного устройства для беспроводной передачи тревожных извещений от датчиков сигнализации. Передатчик также может использоваться для транслирования тревожных сообщений от приемно-контрольных приборов.Особенности:2 шлейфа сигнализации (мгновенный и с программируемой задержкой на вход и на выход): 4 задержки на вход, 2 задержки на выход.Световая индикация состоян
|  |  | RS-200TP передатчик радиоканальный стационарный с шлейфами | 6500 | Альтоника | Объектовый прибор со встроенным радиопередатчиком RS-200TP входит в состав аппаратуры радиоканальной охранной сигнализации “Риф Стринг-200” и предназначен для централизованной или индивидуальной охраны одного стационарного объекта. Передатчик RS-200TP может применяться для защиты дач, коттеджей, гаражей, торговых павильонов и других объектов от проникновения и пожара. Тревожные и информационные из
|  |  | RS-200T передатчик радиоканальный стационарный с шлейфами | 5210 | Альтоника | Обеспечивает передачу тревожного радиосигнала на пост охраны или в квартиру владельца без включения тревоги на самом объекте.Особенности:Для постановки-снятия в простейшем случае используется скрытый выключатель.Выносной светодиод, работающий в двух режимах:&nbsp; &nbsp; &nbsp; &nbsp; &nbsp; –&nbsp;постоянная индикация состояния объекта (Взят, Снят, Тревога),&nbsp; &nbsp; &nbsp; &nbsp; &nbsp; –&nb
Радио приемник
|  |  | С2000Р-АРР32 расширитель адресный радиоканальный | 3603.6 | Болид | Применяется с контроллером "С2000-КДЛ" или "С2000-КДЛ-2И" в составе интегрированной системы "Орион" и предназначен для подключения радиоканальных устройств серии "С2000Р" в двухпроводную линию связи. Работа "С2000-КДЛ" или "С2000-КДЛ-2И" с радиоканальными устройствами аналогична работе с их проводными аналогами.Особенности:подключение до 32 радиоканальных устройствдва режима питания: от ДПЛС или о
|  |  | RR-1R приемник радиоканальный стационарный | 2890 | Альтоника | Приемник RR-1R входит в состав аппаратуры радиоканальной охранной сигнализации “Риф Ринг-1” и предназначен для использования в системах тревожной сигнализации и дистанционного управления. Приемник имеет реле, которое можно использовать для включения в тревожные шлейфы объектовых приборов или для дистанционного управления различными устройствами (сиреной, электрическим замком, воротами и т.п.).Особ
|  |  | RR-1R2 приемник радиоканальный стационарный | 3280 | Альтоника | Предназначен для использования в системах тревожной сигнализации и дистанционного управления. Приемник имеет два независимых реле с контактами на переключение, которые можно использовать для включения в тревожные шлейфы объектовых приборов или для дистанционного управления различными устройствами (сиреной, электрическим замком, воротами и т.п.). При включении в тревожный шлейф обычно используются
|  |  | RR-2R приемник радиоканальный стационарный | 3020 | Альтоника | Приемник RR-2R входит в состав аппаратуры радиоканальной сигнализации “Риф Ринг-2”. Приемник RR-2R включается в шлейф сигнализации, принимает по радиоканалу сигналы тревоги от миниатюрных носимых передатчиков (тревожных или стационарных передатчиков “RR-2TS” и выдает тревожные извещения путем замыкания контактов реле.Особенности:Могут использоваться до 100 передатчиков.Позволяет узнать, с какой ра
|  |  | RR-2R5 приемник радиоканальный стационарный | 3380 | Альтоника | Приемник RR-2R5 входит в состав аппаратуры радиоканальной охранной сигнализации "Риф Ринг-2" и предназначен для использования в системах тревожной сигнализации и дистанционного управления. Приемник RR-2R5 принимает по радиоканалу сигналы тревоги от миниатюрных носимых передатчиков (тревожных радиокнопок) RR-2T или от стационарных передатчиков RR-2TS и подает при тревоги звуковые и световые сигналы
|  |  | RS-200RD приемник радиоканальный стационарный | 6660 | Альтоника | Приемник RS-200RD имеет более высокую чувствительность, чем встроенный приемник ПЦН "RS-200P", поэтому позволяет увеличить радиус действия системы централизованной радиоохраны на базе этого ПЦН. Если базовая антенна системы расположена на значительном расстоянии от ПЦН, то чтобы избежать потерь в кабеле фидера, целесообразно разместить приемник RS-200RD вблизи антенны, а информацию на ПЦН отправит
|  |  | RR-701Х-ОК модуль расширения радиоканальный на 10 зон | 4090 | Альтоника | Модуль расширения радиоканальный на 10 зон RR-701Х-ОК используется с приемниками RR-701R или RR-701R20 для создания отдельной зоны на каждый передатчик.Особенности:10 выходов типа "открытый коллектор"Нормально замкнутые или нормально разомкнутые выходы1 или 2 передатчика на каждый выходВозможность подключения к RR-701R20 двух модулей
|  |  | RS-200R приемник радиоканальный стационарный на 1 передатчик | 7260 | Альтоника | Приемник RS-200R позволяет в комплекте с передатчиком системы "Риф Стринг-200" создать систему дистанционного радиооповещения о тревоге на одном стационарном объекте. Обеспечивает отображение нарушенного шлейфа, состояния Взят/Снят и контроль канала связи от объекта.Особенности:Прием сигналов от 1 передатчика RS-200T или RS-200TРТревога при потере канала связиЗвуковая сигнализацияПамять тревог, кн
|  |  | RR-701Х-RL модуль расширения радиоканальный на 10 зон релейный | 6460 | Альтоника | Модуль расширения радиоканальный на 10 зон RR-701Х-RL используется с приемниками RR-701R или RR-701R20 для создания отдельной зоны на каждый передатчик.Особенности:10 реле с контактами на переключениеНормально замкнутые или нормально разомкнутые выходы1 или 2 передатчика на каждый выходВозможность подключения к RR-701R20 двух модулей
|  |  | RR-701R приемник радиоканальный стационарный на 8 передатчиков | 8050 | Альтоника | Приемник RR-701R входит в состав аппаратуры радиоуправления охранной сигнализации “Риф Ринг-701” и предназначен для приема по радиоканалу сигналов тревоги от носимых радиокнопок и стационарных передатчиков этой системы с отображением номера сработавшего передатчика, подачей звуковых сигналов и выдачей тревожных извещений на различные приемно-контрольные приборы путем переключения контактов сигналь
|  |  | RR-701R15/4 приемник радиоканальный стационарный 4-зонный на 15 передатчиков | 9960 | Альтоника | Приемник RR-701R15/4 входит в состав аппаратуры радиоуправления и охранной сигнализации “Риф Ринг-701” и предназначен для приема сигналов тревоги от четырех зон охраны. Тревожные извещения выдаются на приемно-контрольные приборы или пульты централизованного наблюдения путем переключения контактов четырех сигнальных реле независимо по каждой зоне.Сигналы тревоги могут приниматься от носимых радиокн
|  |  | RR-701R20 приемник радиоканальный стационарный на 20 передатчиков | 10320 | Альтоника | RR-701R20 аналогичен RR-701R, но имеет увеличенную информационную емкость и цифровой индикатор.Перед использованием каждый передатчик должен быть зарегистрирован в памяти приемника с помощью процедуры обучения. Обучение производится&nbsp; без дополнительного оборудования.Технические характеристики:Информационная емкость: 20 передатчиковНапряжение питания: 10-15 ВТок потребления, не более: 100 мАМа
|  |  | Астра-Р РПУ радиоприемное устройство | 1057 | ТЕКО | Предназначено для организации индивидуальной защиты и охраны объектов путем передачи сигналов о тревоге от зарегистрированных РПД по радиоканалу и формирования извещения срабатыванием встроенного реле РПУ.Особенности:1 режим радиоканала (режим 2/НОВЫЙ);динамическое кодирование сообщений с использованием технологии "keeloq";2 режима работы реле РПУ:&nbsp; &nbsp; &nbsp; &nbsp; &nbsp; –&nbsp;размыкан
|  |  | Астра-8231 блок реле радиоканальный | 4257 | ТЕКО | Предназначен для управления внешними устройствами с помощью системного выхода типа Relay по командам от центрального ППКОП Астра серии Pro (Астра-8945 Pro, Астра-812 Pro, Астра-712 Pro), принимаемым по радиоканалу в радиосети системы Астра РИ-М (433 МГц); для контроля входа Zone охранного или технологического типа с передачей состояний в центральный ППКОП.Особенности:двусторонний радиообмен в ради
|  |  | Астра-РИ-М РР радиоприемное устройство | 2908 | ТЕКО | Предназначен для работы в качестве расширителя беспроводных зон в составе системы с центральным ППКОП Астра серии Pro (Астра-712 Pro, Астра-8945 Pro) для увеличения емкости системы, контроля радиоустройств разных типов системы Астра-РИ-М под управлением центрального ППКОП, а также для информационного обмена с центральным ППКОП по интерфейсу RS-485.Особенности:1. Автономный режим работы РПУконтроль
|  |  | Ладога БРШС-РК-485 исп.1 блок расширения радиоканальный | 2839.2 | Риэлта | Блок расширения шлейфов сигнализации «Ладога БРШС-РК-485» исп.1 предназначен для организации работы беспроводной мини-сети, поддерживающей протокол «Риэлта-Контакт-Р», контроля и управления состоянием беспроводных извещателей и иных оконечных устройств в составе мини-сети; передачи информации о составе и состоянии мини-сети по двухпроводной линии связи в протоколе «Риэлта РК-485» во внешнее устрой
|  |  | SEW-200 (Астра РИ-М) расширитель радиоканальный | 3270 | ТЕКО | Расширитель для подключения до 100 беспроводных извещателей. Астра РИ-М. В пластиковом корпусеРасширитель&nbsp; SЕW-200 АСТРА РИ-М возможно подключить к любому объектовому прибору производства Компании "Проксима":S632-2GSM-BK;S632-2GSM-BK-1,2;S632-2GSM-MBK;S632-2GSM-плата;S632-2GSM-KBK;S400-2GSM НАНО;S400-2GSM-BK НАНО.
|  |  | Security Hub (УОО) (2.0) Kонтроллер | 5488 | ТЕКО | Предназначен для организации охранной, пожарной, тревожной, аварийной и других видов сигнализации в составе программно-аппаратного комплекса (ПАК) «Астра» (в комплекс входят сервер, объектовые устройства, мобильное приложение, веб-приложение, автоматизированное рабочее место пульта централизованной охраны (АРМ ПЦО)).Особенности:обеспечивает регистрацию и обработку состояний 32 беспроводных датчико
|  |  | ИР-РК исполнительное реле радиоканальное | 2992.8 | Риэлта | Блок предназначен для управления внешними устройствами контактами реле. Может независимо коммутировать два внешних устройства.Предназначен для работы в составе прибора приемно-контрольного, поддерживающего протокол двунаправленного радиоканального обмена «Риэлта-Контакт-Р».
|  |  | ИР-РК исп. 3 исполнительное реле радиоканальное (двухканальное) | 2853.6 | Риэлта | Предназначено для управления внешними устройствами контактами реле. Может независимо коммутировать два внешних устройства. Предназначено для работы в составе прибора приемно-контрольного, поддерживающего протокол двунаправленного радиоканального обмена «Риэлта-Контакт-Р».Технические характеристики:Напряжение питания: 85...305 В, 50/60 ГцМаксимальная потребляемая мощность от сети: 1,5 ВАМаксимально
Беспроводные сирены, звонки
|  |  | Астра-2331 оповещатель светозвуковой радиоканальный | 2980 | ТЕКО | Необходим для извещения о тревожном событии внутри помещения. Широко применяется в различных охранных системах и охранно-пожарных сигнализациях.Особенности:Двусторонний радиообмен в радиоканале Астра-РИ-М (433 МГц)Работа только в модернизированном радиоканале (режиме 2)Радиус действия радиоканала на открытой местности, не менее 300 мСлужебный индикатор для индикации собственного состояния и состоя
|  |  | С2000Р-Сирена оповещатель светозвуковой | 11980.8 | Болид | Применяется в системах охранно-пожарной сигнализации и автоматического пожаротушения, предназначен для светового и звукового оповещения людей о пожарных, охранных тревогах и прочих чрезвычайных событиях. Используется совместно с расширителем "С2000Р-АРР32".Особенности:Оповещатель рассчитан на непрерывную круглосуточную работу и относится к восстанавливаемым, периодически обслуживаемым изделиямОпов
Дополнительное радиооборудование
|  |  | Астра-984 модуль сопряжения | 2053 | ТЕКО | Устройство сопряжения предназначено для подключения приборов марки "Астра", имеющих интерфейс RS-485, к персональному компьютеру с целью:- проведения установок режимов работы,- смены программного обеспечения с помощью соответствующих программ Pconf-XXX.Особенности:обеспечивает сопряжение интерфейсов обмена данными RS-485 и USB;двухцветная индикация функционального состояния.подключение к портам ПК
|  |  | С2000Р-РМ исп.01 радиоканальный релейный модуль | 2658.24 | Болид | Применяется в системах охранной сигнализации и предназначен для управления исполнительными устройствами, питающимися от сети переменного тока с напряжением 220 В. Используется совместно с расширителем "С2000Р-АРР32".Особенности:прибор рассчитан на непрерывную круглосуточную работу и относится к восстанавливаемым, периодически обслуживаемым изделиям;прибор питается от сети переменного тока с напряж
|  |  | Астра-983 модуль сопряжения | 1270 | ТЕКО | Модуль сопряжения обеспечивает гальваническую изоляцию между линиями интерфейса USB и линией расширения приборов "Астра".Особенности:подключение к портам ПК типа USB;питание со стороны интерфейса USB осуществляется от линий порта, со стороны линии расширения требуется источник питания постоянного тока напряжением от 10 до 15 В;для работы через модуль Астра-983 необходимо установить на ПК&nbsp; дра
|  |  | С2000-РПИ радиоповторитель интерфейсов | 5606.64 | Болид | Радиоповторитель интерфейсов C2000-РПИ предназначен для использования в составе системы Орион и трансляции данных интерфейса RS-232/ RS-485 по радиоканалу. С2000-РПИ выпускается с внешней антенной.Особенности:Организация передачи по радиоканалу сигналов ИСО "Орион" на участках:&nbsp; &nbsp; &nbsp; &nbsp; &nbsp; –&nbsp;между ПК с АРМ "Орион Про" и приборами;&nbsp; &nbsp; &nbsp; &nbsp; &nbsp; –&nbsp
|  |  | АШ-433 антенна штыревая полуволновая | 3410 | Альтоника | Антенна АШ-433 имеет круговую диаграмму направленности в горизонтальной плоскости и предназначена для использования с групповыми стационарными приемниками радиоканальных систем охранной и тревожной сигнализации «Риф Ринг» и «Риф Стринг», а также с другими радиоустройствами, работающими на частоте 433,92 МГц.Антенна была специально разработана для радиоканальных охранных устройств и имеет прочную ц
|  |  | АН2-433 антенна направленная двухэлементная | 3180 | Альтоника | Направленная антенна АН2-433 предназначена для использования со стационарными передатчиками радиоканальной системы охранной сигнализации «Риф Стринг-200», а также с другими радиоустройствами, работающими на частоте 433,92 МГц.Особенности:Имеет небольшую направленность (максимум диаграммы в сторону короткого штыря), рекомендуется для передатчиков RS-200Т и RS-200TP, а также для одноканальных приемн
|  |  | АН-433 антенна направленная многоэлементная | 4750 | Альтоника | Многоэлементная направленная антенна АН-433 предназначена в основном для использования со стационарными передатчиками радиоканальной системы охранной сигнализации «Риф Стринг-200». Антенна обеспечивает при передаче в выбранном направлении усиление не менее 10 дБ, что эквивалентно увеличению мощности передатчика в 10 раз и дальности передачи на открытой местности в 2-3 раза.Особенности:Рекомендуетс
|  |  | АГ-433 антенна гаражная круговая вандалоустойчивая | 20900 | Альтоника | Ненаправленная антенна АГ-433 имеет круговую диаграмму направленности в горизонтальной плоскости и используется со стационарными передатчиками радиоканальных систем охранной сигнализации Альтоника, а также с другими радиоустройствами, работающими на частоте 433.92 МГц.Антенна специально разработана для радиоканальных охранных устройств, устанавливаемых в металлических гаражах, контейнерах и подобн
|  |  | RR-701RET ретранслятор | 10890 | Альтоника | Предназначен для увеличения зоны охвата систем радиоохраны "Риф". Совместим со всеми передатчиками систем "Риф Ринг-701", "Риф Стринг-200" и "Риф Пейдж-100/101". Состоит из отдельных модулей приемника и передатчика с выносными антеннами.С помощью ретрансляторов можно взять под охрану объекты, непосредственный прием радиосигналов с которых невозможен вследствие их большого удаления от центрального
|  |  | Астра-824 модуль сигнальных реле | 2221 | ТЕКО | Предназначен для выдачи извещений на релейные выходы (цепи управления) по командам ППКОП серии Pro (Астра-712 Pro, Астра-812 Pro, Астра-8945 Pro) или автономным радиорасширителем РР Астра-РИ-М.Особенности:8 сигнальных реле с группами контактов на размыкание;выходы управляются по тактикам типовых режимов, выбираемых при настройке центрального управляющего устройства;два светодиодных индикатора:сост
Оборудование DSC
Приемно-контрольные приборы Центавр-Проксима
|  |  | S632-2GSM-BK25-W приемно-контрольная панель с GSM коммуникатором | 11240 | PROXYMA | Устройство оконечное объектовое (УОО) S632-2GSM предназначено для создания оконечных объектовых систем сигнализации с охранно-пожарными извещателями&nbsp; (датчиками) и передачи тревожных и информационных извещений о состояниях шлейфов на Пульт централизованного наблюдения&nbsp; (ПЦН) и/или сотовый телефон клиента по каналам мобильной сотовой связи&nbsp; стандарта GSM 900/1800 МГц, по коммутируемы
Модули и пульты серии &quot;POWER&quot;
|  |  | SLK-200/300 клавиатура c ЖКИ | 3230 | PROXYMA | Клавиатура SLK-200/300 с графическим дисплеем разработана для работы со всеми приборами линейки компании "Проксима" (кроме SR-103 РЕТРО). Клавиатура предназначена для установки внутри помещений. Выполнена в пластиковом корпусе, оборудована графическим ЖКИ-дисплеем для отображения основной информации охраняемого объекта. Клавиатура подключается по шине RS-485. При работе с приборами производства Ко
|  |  | SE-10-B расширитель на 10 ШС | 1900 | PROXYMA | Бюджетный 10-зонный расширитель, обеспечивающий увеличение количества подключаемых к устройству шлейфов. Всего при помощи расширителей может обслуживаться до 60 шлейфов.Основные характеристики:работа с объектовыми приборами серии S10 шлейфов (зон)светодиодная индикацияподключение по шине.
|  |  | SNM-100L-B (SNM-100LX) интернет-модуль | 2340 | PROXYMA | Модуль SNM-100L-B предназначен для передачи извещений, формируемых объектовыми приборами произв. компании "Проксима", по локальным сетям или через Интернет. Модуль выпускается в бескорпусном исполнении для монтажа в металлический бокс на стойках.
Приемно-контрольные приборы серии &quot;MAXSYS&quot;
Модули и пульты серии &quot;MAXSYS&quot;
Модули и пульты серии &quot;MAXSYS 6000&quot;
Беспроводные приемно-контрольные приборы DSC
Пассивные ИК извещатели &quot;DSC&quot;
|  |  | LC-100PI извещатель пассивный инфракрасный объемный | 1025 | PROXYMA | Извещатель охранный предназначен для обнаружения проникновения в охраняемое пространство закрытого помещения и формирования извещения о тревоге путем размыкания выходных контактов сигнального реле.Особенности:Четырехэлементный PIR-приемник, регулирование чувствительности – 3 порога, регулирование нечувствительности к животным 15 и 25 кг.
Комбинированные и совмещенные извещатели &quot;DSC&quot;
|  |  | LC-103PIMSK извещатель комбинированный объемный ИК + СВЧ | 3825 | DSC | Извещатель использует анализ обстановки на основе спектра отраженного сигнала движущихся объектов, что позволяет надежно определять нарушителя и исключить ложные тревоги. Анализ спектра производится на базе VLSI, имеющей высокую надежность. Уникальная функция – определение маскирования, гарантирует защиту извещателя от попыток закрывания извещателя с расстояния менее 0,8 метра.Поскольку извещатель
|  |  | LC-104PIMW извещатель комбинированный ИК + СВЧ | 3280 | DSC | Извещатель обеспечивает обнаружение злоумышленника с помощью ИК канала и микроволнового канала (СВЧ на эффекте Доплера). Обработка сигналов на микроконтроллере с ASIC технологией для PIR канала и одновременная обработка сигнала канала СВЧ обеспечивает надежную защиту от ложных срабатываний.Особенности:четырехэлементный PIR-приемник,регулирование чувствительности по движению по PIR-каналу (3 уровня
|  |  | LC-102PIGBSS извещатель комбинированный ИК-объемный акустический | 2860 | DSC | Извещатель является новым поколением профессиональных объемных извещателей, совмещенных с извещателем разбития стекла. Используется анализ окружающих условий на основе измерения изменений распределенного спектра сигнала. Извещатель определяет звук разбиваемого стекла по двум признакам: удар и звон стекла. Уникальное фазовое детектирование звука удара и громкого звона стекла позволяет избежать ложн
Радиодатчики DSC
Охранная система для любого типа объектов DSC
Охранная система для любого типа объектов PARADOX
Беспроводная охранная сигнализация MAGELLAN
Контрольные панели
|  |  | MG5050 Контрольная панель на 32 зоны (до 10 проводных) | 9947.9377 | Paradox | Режим StayD (дополнительная информация на внутренней обложке каталога) Встроенный приемопередатчик (433МГц или 868МГц) Совместимо со всеми беспроводными устройствами Magellan, за исключением MG32WK До 32 зон (любая может быть беспроводной), 2 подсистемы 5 проводные зоны (10 с ATZ) 16 программируемых выходов (любой может быть беспроводным) 4 PGM выхода на плате, PGM4 управляемый минус
|  |  | MG5000 контрольная панельна 32 зоны (до 4 проводных) | 8019.0588 | Paradox | Режим StayD (дополнительная информация на внутренней обложке каталога) Встроенный приемопередатчик (433МГц или 868МГц) Совместимо со всеми беспроводными устройствами Magellan, за исключением MG32WK До 32 зон (любая может быть беспроводной), 2 подсистемы 2 проводные зоны (4 с ATZ) 16 программируемых выходов (любой может быть беспроводным) 2 программируемые выходы на плате 32 пользов
Клавиатуры (только проводные)
|  |  | K10V 10-ти зонная светодиодная клавиатура, вертикальная | 4113 | Paradox | Светодиодные индикаторы на 10 зон&nbsp;Светодиодные индикаторы режимов «полная охрана», «охрана периметра» и «охрана сна» на каждую подсистему&nbsp;Запатентованная система индикации (состояние зон индицируется посдветкой клавиш)&nbsp;1 клавиатурная зона&nbsp;Независимо программируемые звонковые зоны&nbsp;7 функциональных клавиш3 типа паники, активируемые с клавиатурыНастраиваемая подсветка&nbsp;По
|  |  | TM50B проводная клавиатура с сенсорным экраном, диагональ 5&quot;, черная | 27570 | Paradox | Характеристики Наименование Клавиатура проводная с сенсорным экраном, диагональ 5 дюйма, для систем Evo, Magellan и Spectra, белая Датчик температуры Есть Дисплей Графический Количество входов 1 вход "зона/температура" для датчика или сенсора TEMP07 Контроллер доступа Нет Питание 12 вольт Планы помещения До 32 с EVO и до 8 с MG/SP Подключение Шина данных Прие
|  |  | TM50W проводная клавиатура с сенсорным экраном, диагональ 5&quot;, белая | 27570 | Paradox | Характеристики Наименование Клавиатура проводная с сенсорным экраном, диагональ 5 дюйма, для систем Evo, Magellan и Spectra, белая Датчик температуры Есть Дисплей Графический Количество входов 1 вход "зона/температура" для датчика или сенсора TEMP07 Контроллер доступа Нет Питание 12 вольт Планы помещения До 32 с EVO и до 8 с MG/SP Подключение Шина данных Прие
|  |  | TM70W проводная клавиатура с сенсорным экраном, диагональ 7&quot; | 30707 | Paradox | Особенности:Тонкий, стильный дизайнЯркий цветной дисплей 7 дюймовИнтуитивный графический пользовательский интерфейс, посредством сенсорного экрана, с быстрым управлением при помощи менюУправление до 8 PGM выходамиОбновление прошивки при помощи карты микро SDМощный современный процессор1 зона / вход температурного датчика. Можно подключить устройство измерения TEMP07 (сенсор внешней температуры) ил
|  |  | K32LCD+ проводная ЖК-клавиатура | 13130.23 | Paradox | Paradox K32LCD - клавиатура проводная с ЖК-дисплеем, 2 строки по 16 символов. Новый дизайн.Особенности:Красивый новый дизайн32-символьный синий ЖК-дисплей с программируемыми надписямиОтображение в реальном времени тревоги в зоне (до снятия с охраны)Программирование при помощи управляющего меню, которое упрощает настройку системы, как для инсталлятора, так и для конечного пользователяОбновление «пр
Дополнительные модули
|  |  | ZX4 модуль расширения на 4 зоны | 6162.8463 | Paradox | Добавляет в систему 4 адресные проводные зоны (8 с функцией ATZ)Установка скорости реакции зоны (до 255 мин) для каждой зоны отдельноОдин зонный вход может использоваться, как контакт на вскрытиеТок потребления 28 мА.Работает с панелями SP и EVO
|  |  | ZX8 модуль расширения на 8 зон | 11010 | Paradox | 8 зон (16 зон с удвоением) Установка индивидуальной скорости реакции для каждой зоны (до 255 минут) 1 программируемый выход Возможно подключение датчика вскрытия корпуса Предназначен для работы с панелями MG, SP и EVO
|  |  | SP-ZX8 расширитель на 8 (8х2) проводных зон | 3430 | Paradox | Расширитель на 8 (8х2) проводных зон, для работы с панелями SP и MG
Клавиатуры и датчики (на радиоканале)
|  |  | K32RF Беспроводная клавиатура | 5476 | Paradox | Светодиодные индикаторы на 32 зоны Рабочая частота 433 МГц или 868МГц Светодиодные индикаторы режимов «полная охрана», «охрана периметра» и «охрана сна» на каждую подсистему Программное обновление версий. Обновление версий микропроцессора производится с компьютера чрез адаптер прямой связи 306USB с использованием ПО WinLoad версии 2.80 Расстояние беспроводного подключения в нормальных усло
|  |  | REM2 ПДУ с двухсторонней связью | 7450.6052 | Paradox | Технические характеристики: Поддерживает режим StayD (Версия 2.0 или выше) Встроенный приемопередатчик (433МГц или 868МГц) Отображает статус системы визуально (светодиоды) и с помощью звука Определение статуса системы нажатием информационной кнопки До 6 разных команд с одного брелка Компактный, влагозащитный корпус с подсветкой клавиш Наклейка для идентификации пользователя ПДУ Дальность
|  |  | RPT1 Ретранслятор с двухсторонней связью | 8186.4675 | Paradox | Ретранслятор с двухсторонней связью, увеличивает дальность радиосвязи на 75м
|  |  | RTX3 модуль беспроводного расширения на 32 зоны | 12099 | Paradox | Модуль беспроводного расширения на 32 зоны.Особенности:Модуль совместим с контрольными панелями 728ULT, 738ULT, Spectra SP, Digiplex и Digiplex EVO&nbsp;Встроенный приемопередатчик (рабочие частоты 433MГц или 868MГц)&nbsp;32 беспроводные зоны (только Spectra SP и EVO)&nbsp;Максимальное число брелоков в системе: 8 в Esprit, 32 в SP, 999 в EVO.&nbsp;Совместимость брелоков с контрольными панелями EVO
|  |  | G550 извещатель акустический радиоканальный | 25037.95 | Paradox | Датчик разбития стекла, беспроводныйОсобенности:Современный и стильный дизайнКонтролируемый, беспроводной датчикНа расстоянии до 6 метров и радиусом охвата до 360°, одним датчиком можно покрыть всю комнатуОбнаружение нарушения различных типов стекла, включая стеклопакеты, ламинированные и армированные стеклаЗаводские установки чувствительности для безопасной установкиРаспознает реальную картину бь
|  |  | DCTXP2 извещатель охранный точечный магнитоконтактный радиоканальный | 6647 | Paradox | Paradox DCTXP2 - датчик беспроводный дверной, магнито-контактный. Радиус действия 30-60м.Особенности:Две независимые зоны, имеющие отдельные серийные номера: 1 - высокочувствительный геркон (магнит в комплекте), 2 - универсальный вход передатчика; Н.О./Н.З.Дальность действия в типичных жилых помещениях: 30 м с MG6250 и RX1; 60 м с MG5000/MG5050 и RTX3Светодиодная индикация сигнала тревоги и разряд
|  |  | DCT2 извещатель охранный точечный магнитоконтактный радиоканальный | 7700 | Paradox | Paradox DCT2 - датчик беспроводный миниатюрный дверной, магнито-контактный.Особенности:Один высокочувствительный геркон (магнит в комплекте)Дальность действия в типичных жилых условиях: 20 м с MG6160 / MG6130; 40 м с MG5000 / MG5050 / RTX3Рабочая частота 433,92 МГцМощность передатчика 0.03 мВтДатчик вскрытия корпуса
|  |  | REM3 Пульт ДУ с обратной связью | 6898.7086 | Paradox | Поддерживает&nbsp;панели MG5000, MG5050 и Spectra SP Версии 3.00 (или выше) и модуль RTX3 Версии 1.40 (или выше) Поддерживает функцию StayD Запоминание статуса системы: REM3 хранит в памяти последний полученный от контрольной панели статус системы. Мгновенное нажатие информационной кнопки "i" позволяет его отобразить, даже если вы покинули область радиодоступа к системе. Это очень удобный&nb
|  |  | DCT10 2-х зонный дверной контакт большого радиуса действия | 7985 | Paradox | Paradox DCT10 - датчик разбития стекла, беспроводный.Особенности:Две независимые зоны, имеющие отдельные серийные номера: 1 - один из двух высокочувствительных герконов (с магнитом) (N.O./N.C.); 2 - универсальный вход приемопередатчика (N.O./N.C.)Дальность действия в типичных жилых условиях: 35 м с MG6160 / MG6130; 70м с MG5000 / MG5050 / RTX3Светодиодная индикация сигнала тревоги и разряда батаре
|  |  | PMD85 | 15085.1761 | Paradox | Влагозащищенный и ударопрочный корпус Диапазон рабочих температур от -35°С до +50°С Резиновая прокладка в месте соединения передней и задней крышек корпуса Защита линз от ультрафиолетового света Кремниевые фильтры для защиты сенсоров Металлический экран для защиты от радиочастотных и электромагнитных помех Многоуровневая регулировка чувствительности Полностью цифровое детектировани
|  |  | PMD75 датчик движения | 8094.4847 | Paradox | Полностью цифровое детектирование Двойная оптическая система (два двухэлементных разнополярных сенсора) Цифровое двойное противофазное детектирование Цифровая программа Shield с регулировкой чувствительности Невосприимчивость к животным весом до 40 кг&nbsp; Область обнаружения 11 м х 11 м, угол обнаружения 90&#730;&nbsp; Дальность передачи для обычных условий: 35 м с приемником MG616
|  |  | 2WPGM Беспроводной программируемый выход | 8278.4503 | Paradox | Встроенная технология приемопередачи обеспечивает двустороннюю связь для обмена командами между модулем 2WPGM и пультом MG6160. Программирование событий включения и отключения PGM выхода производится по таблице программирования PGM выходов пульта MG6160 Опция резервирования сообщения о тревоге (активизирует PGM выход&nbsp; при потере связи между пультом MG6160 и модулем 2WPGM) Для работы мод
|  |  | PMD2P ИК детектор движения с защитой от животных до 18 кг | 5610.9496 | Paradox | Двухэлементный сенсор&nbsp; Невосприимчивость к животным весом до 18 кг Область обнаружения 11 м х 11 м и до 15 м у центральных лучей, угол обнаружения 88.5˚ Дальность передачи для обычных условий: 35 м с приемником MG6160, 70 м с приемником RTX3 Автоматический накопительный процесс подсчета импульсов Автоматическая температурная компенсация Цифровая программа Alive (индикатор тревоги
|  |  | REM101 | 2201 | Paradox | ХарактеристикиВодонепроницаемый корпусФункция тревожной кнопки позволяет пользователю мгновенно отправить сигнал паники на станцию мониторингаАктивируемая вручную функция проверки батареиСветовая индикация постановки на охрану и тестирования батареиВ комплект входит шнур для облегчения переноски; также дополнительно доступны ремешок для запястья и поясной зажимВ комплект входит легко заменяемая ба
|  |  | REM15 | 3035.4318 | Paradox | Пульт дистанционного управления с подсветкой клавиш Водонепроницаемый стильный корпус. До 5 различных команд с одного брелка. Дальность действия в типичных жилых помещениях: 30м с MG6130/MG6160 и RX1 45м с &nbsp;MG5000/MG5050 60м с RTX3 Рабочая частота 433Мгц или 868 Мгц.
|  |  | K37 Беспроводная ЖК-клавиатура | 13337.5032 | Paradox | Характеристики: Дисплей стандартных сообщений, который помогает пользоваться системой Показывает статус 32 зон в 2 подсистемах Индикаторы статуса режима StayD, режимов «полная охрана», «охрана периметра» и «охрана сна» на каждую подсистему Показывает неисправности, обходные зоны и тревоги в памяти Постоянное отображение в реальном времени Полное программирование контрольных панелей
Многофункциональная охранная сигнализация SPECTRA SP
Контрольные панели и клавиатуры
|  |  | K10V 10-ти зонная светодиодная клавиатура, вертикальная | 4113 | Paradox | Светодиодные индикаторы на 10 зон&nbsp;Светодиодные индикаторы режимов «полная охрана», «охрана периметра» и «охрана сна» на каждую подсистему&nbsp;Запатентованная система индикации (состояние зон индицируется посдветкой клавиш)&nbsp;1 клавиатурная зона&nbsp;Независимо программируемые звонковые зоны&nbsp;7 функциональных клавиш3 типа паники, активируемые с клавиатурыНастраиваемая подсветка&nbsp;По
|  |  | K32LCD+ проводная ЖК-клавиатура | 13130.23 | Paradox | Paradox K32LCD - клавиатура проводная с ЖК-дисплеем, 2 строки по 16 символов. Новый дизайн.Особенности:Красивый новый дизайн32-символьный синий ЖК-дисплей с программируемыми надписямиОтображение в реальном времени тревоги в зоне (до снятия с охраны)Программирование при помощи управляющего меню, которое упрощает настройку системы, как для инсталлятора, так и для конечного пользователяОбновление «пр
|  |  | K32LX клавиатура светодиодная 32-зонная со встроенным приемопередатчиком | 11122 | Paradox | Встроенный приемопередатчик (433 МГц) для подключения радиоканальных датчиков, модулей 32-символьный синий ЖК-дисплей с программируемыми надписями&nbsp; Программирование при помощи управляющего меню, которое упрощает настройку системы, как для инсталлятора, так и для конечного пользователя&nbsp; Обновление «прошивки» на месте с ПК через 307USB, используя ПО InField&nbsp; 1 вход для подключени
|  |  | K32RF Беспроводная клавиатура | 5476 | Paradox | Светодиодные индикаторы на 32 зоны Рабочая частота 433 МГц или 868МГц Светодиодные индикаторы режимов «полная охрана», «охрана периметра» и «охрана сна» на каждую подсистему Программное обновление версий. Обновление версий микропроцессора производится с компьютера чрез адаптер прямой связи 306USB с использованием ПО WinLoad версии 2.80 Расстояние беспроводного подключения в нормальных усло
|  |  | SP4000 | 3863.2768 | Paradox | Режим StayD 4-х проводная шина связи До 32-х зон, при базовых&nbsp;4 на плате (8 зон&nbsp;с ATZ) До 16-ти программируемых выходов,&nbsp;1&nbsp;PGM-выход&nbsp;на плате панели 2 независимые подсистемы 32 кода пользователя Импульсный источник питания на 1.1А Поддерживает коммуникационные модули серии PCS Поддерживает интернет модуль IP100 Поддерживает голосовой дозвонщи
|  |  | SP7000 Охранная панель | 11313.882 | Paradox | Режим StayD 4-х проводная шина связи До 32-х зон, при базовых&nbsp;16 на плате (32 зон&nbsp;с ATZ) Встроенный приемопередатчик До 16-ти программируемых выходов, 4&nbsp;PGM-выхода и один релейный выход тревоги&nbsp;на плате панели 2 независимые подсистемы 32 кода пользователя Импульсный источник питания на 1.5А Обновление "прошивки" на месте с ПК через 307USB, используя
|  |  | SP6000 Охранная панель | 8002.5019 | Paradox | Режим StayD 4-х проводная шина связи До 32-х зон, при базовых&nbsp;8 на плате (16 зон&nbsp;с ATZ) Встроенный приемопередатчик До 16-ти программируемых выходов, 4&nbsp;PGM-выхода и один релейный выход тревоги&nbsp;на плате панели 2 независимые подсистемы 32 кода пользователя Импульсный источник питания на 1.5А Обновление "прошивки" на месте с ПК через 307USB, используя П
|  |  | SP5500 Охранная панель | 5518.9668 | Paradox | Режим StayD 4-х проводная шина связи До 32-х зон, при базовых 5 на плате (10 зон&nbsp;с ATZ) Встроенный приемопередатчик До 16-ти программируемых выходов, 2&nbsp;PGM-выхода&nbsp;на плате панели 2 независимые подсистемы 32 кода пользователя Импульсный источник питания на 1.1А Обновление "прошивки" на месте с ПК через 307USB, используя ПО WinLoad Программирование устан
Аксессуары
|  |  | CV4USB Конвертер интерфейсов RS-485/RS-232 | 13613.4516 | Paradox | Технические характеристики: Имеется USB и последовательный порт RS-232 (COM) Позволяет установить связь между панелью и ПК на расстоянии до 300м Соединяет последовательный порт контрольной панели с портом ПК RS-232 (COM) или USBСкорость связи 38,4k или 57,6k для EVO
|  |  | HUB2 концентратор и изолятор шины 2-портовый | 13085 | Paradox | Усилитель сигнала шины, обеспечивает два независимых выхода.Разветвляет шину на два полностью изолированных направления (при выходе из строя одного направления, второе продолжает работать)&nbsp;Увеличивает длину шины по каждому направлению до 76 м&nbsp;Напряжение питания +12В для каждого направления (рекомендуемый модуль питания PS-817)&nbsp;Ток потребления 24 мА&nbsp;Диапазон рабочих температур -
|  |  | RPT1 Ретранслятор с двухсторонней связью | 8186.4675 | Paradox | Ретранслятор с двухсторонней связью, увеличивает дальность радиосвязи на 75м
|  |  | PGM4 модуль расширения на 4 программируемых выхода | 10870 | Paradox | Особенности:Работает с панелями 1728/1738 и Digiplex EVO, MG5000, MG5050 и Spectra SPОбновление «прошивки» на месте с ПК через 307USB, используя WinLoad (v3.0)4 полностью программируемых релейных выхода на 5АОтключение реле по таймеру или событиюПульсирующий программируемый выход для пожарной тревогиМаксимальный ток потребления 150 мА
Охранная сигнализация EVO
Контрольные панели и клавиатуры
|  |  | TM50B проводная клавиатура с сенсорным экраном, диагональ 5&quot;, черная | 27570 | Paradox | Характеристики Наименование Клавиатура проводная с сенсорным экраном, диагональ 5 дюйма, для систем Evo, Magellan и Spectra, белая Датчик температуры Есть Дисплей Графический Количество входов 1 вход "зона/температура" для датчика или сенсора TEMP07 Контроллер доступа Нет Питание 12 вольт Планы помещения До 32 с EVO и до 8 с MG/SP Подключение Шина данных Прие
|  |  | TM50W проводная клавиатура с сенсорным экраном, диагональ 5&quot;, белая | 27570 | Paradox | Характеристики Наименование Клавиатура проводная с сенсорным экраном, диагональ 5 дюйма, для систем Evo, Magellan и Spectra, белая Датчик температуры Есть Дисплей Графический Количество входов 1 вход "зона/температура" для датчика или сенсора TEMP07 Контроллер доступа Нет Питание 12 вольт Планы помещения До 32 с EVO и до 8 с MG/SP Подключение Шина данных Прие
|  |  | TM70W проводная клавиатура с сенсорным экраном, диагональ 7&quot; | 30707 | Paradox | Особенности:Тонкий, стильный дизайнЯркий цветной дисплей 7 дюймовИнтуитивный графический пользовательский интерфейс, посредством сенсорного экрана, с быстрым управлением при помощи менюУправление до 8 PGM выходамиОбновление прошивки при помощи карты микро SDМощный современный процессор1 зона / вход температурного датчика. Можно подключить устройство измерения TEMP07 (сенсор внешней температуры) ил
|  |  | K641R 32-символьная ЖК клавиатура с встроенным считывателем | 22954.303 | Paradox | Клавиатура для управления охранно-пожарной системы на базе контрольной панели EVO48 (EVO192, EVOHD).Особенности:Упрощенное программирование ПДУОбновление «прошивки» на месте с ПК через 307USB, используя WinLoad32-символьный синий ЖК-дисплей с программируемыми надписями (с помощью ключа памяти, WinLoad, NEware или функции «Module Broadcast»)Многоязычная поддержка (в т.ч. и на русском языке)Настраив
|  |  | EVOHD 192-зонная контрольная панель | 19151.44 | Paradox | EVOHD является расширенной версией EVO192, это ядро системы Insight, при поддержке датчиков HD77. Она обеспечивает более быстрый и надежный дозвон по VOIP линиям на скорости 1200 бод и больший запас по мощности до 3,5A с быстрой адаптивной зарядкой аккумулятора. При использовании трансформатора 75 Вт, на выходе вторичного питания могут быть использованы до 2 А мощности и аккумулятор 7 Ач будет зар
|  |  | EVO192 контрольная панель | 12470.98 | Paradox | Характеристики:Цифровая 4-х проводная шина данных8 зон на плате (16 с функцией ATZ) с расширением до 192 зон по шине данныхПоддержка модулей контроля доступаОбновление "прошивки" на месте с ПК через 306USB при помощи WinLoadПоддерживает программное обеспечение NEwareАвтоматическая коррекция сезонного времени5 твердотельных PGM-выхода на плате контрольной панелиPGM1 может быть задействован в качест
Адресные извещатели
|  |  | ZC1 адресный дверной контакт | 6632.17 | Paradox | Paradox ZC1 - датчик адресный, проводной, дверной магнито-контактный, только для панелей серии EVO.Особенности:1 адресная зонаРаботает только с контрольными панелями серии EVOТехнические характеристики:Напряжение питания 9-16 В DCТок потребления до 14.2 мАДиапазон рабочих температур от 0 до +50 °СРазмеры 74х20х30.5 мм
Дополнительные модули
|  |  | HUB2 концентратор и изолятор шины 2-портовый | 13085 | Paradox | Усилитель сигнала шины, обеспечивает два независимых выхода.Разветвляет шину на два полностью изолированных направления (при выходе из строя одного направления, второе продолжает работать)&nbsp;Увеличивает длину шины по каждому направлению до 76 м&nbsp;Напряжение питания +12В для каждого направления (рекомендуемый модуль питания PS-817)&nbsp;Ток потребления 24 мА&nbsp;Диапазон рабочих температур -
|  |  | PGM4 модуль расширения на 4 программируемых выхода | 10870 | Paradox | Особенности:Работает с панелями 1728/1738 и Digiplex EVO, MG5000, MG5050 и Spectra SPОбновление «прошивки» на месте с ПК через 307USB, используя WinLoad (v3.0)4 полностью программируемых релейных выхода на 5АОтключение реле по таймеру или событиюПульсирующий программируемый выход для пожарной тревогиМаксимальный ток потребления 150 мА
|  |  | PS17 источник питания импульсный адресный | 9474.2264 | Paradox | Характеристики: Импульсный источник питания на 1,7A Полное наблюдение (220В, уровень батареи, предел выхода) Настраиваемый ток подзарядки батареи (350мА/850мА) 1 PGM-выход
|  |  | ZX8 модуль расширения на 8 зон | 11010 | Paradox | 8 зон (16 зон с удвоением) Установка индивидуальной скорости реакции для каждой зоны (до 255 минут) 1 программируемый выход Возможно подключение датчика вскрытия корпуса Предназначен для работы с панелями MG, SP и EVO
|  |  | ZX4 модуль расширения на 4 зоны | 6162.8463 | Paradox | Добавляет в систему 4 адресные проводные зоны (8 с функцией ATZ)Установка скорости реакции зоны (до 255 мин) для каждой зоны отдельноОдин зонный вход может использоваться, как контакт на вскрытиеТок потребления 28 мА.Работает с панелями SP и EVO
|  |  | ZX1 модуль расширения на 1 зону | 4881.39 | Paradox | Добавляет в систему 1 адресную проводную зону (2 с функцией ATZ) Установка скорости реакции зоны (до 255 мин) для каждой зоны отдельно. Ток потребления 28 мА. Работает с панелями EVO
|  |  | RTX3 модуль беспроводного расширения на 32 зоны | 12099 | Paradox | Модуль беспроводного расширения на 32 зоны.Особенности:Модуль совместим с контрольными панелями 728ULT, 738ULT, Spectra SP, Digiplex и Digiplex EVO&nbsp;Встроенный приемопередатчик (рабочие частоты 433MГц или 868MГц)&nbsp;32 беспроводные зоны (только Spectra SP и EVO)&nbsp;Максимальное число брелоков в системе: 8 в Esprit, 32 в SP, 999 в EVO.&nbsp;Совместимость брелоков с контрольными панелями EVO
Оборудование контроля доступа
|  |  | REM2 ПДУ с двухсторонней связью | 7450.6052 | Paradox | Технические характеристики: Поддерживает режим StayD (Версия 2.0 или выше) Встроенный приемопередатчик (433МГц или 868МГц) Отображает статус системы визуально (светодиоды) и с помощью звука Определение статуса системы нажатием информационной кнопки До 6 разных команд с одного брелка Компактный, влагозащитный корпус с подсветкой клавиш Наклейка для идентификации пользователя ПДУ Дальность
|  |  | С704 | 643.8795 | Paradox | Прикрепляется к обычной связке ключей Выполнен из полупрозрачного голубого пластика Поставляется с наклейкой для пользователя
|  |  | C702 | 367.9311 | Paradox | Размер обычной кредитной карточки Сверхтонкое исполнение Вертикальный вырез для клипсы
|  |  | R910 | 10578.0198 | Paradox | Особенности:4 провода вместо 7;обновление «прошивки» на месте с ПК через CV4USB, используя WinLoad;регулируемая интенсивность светодиодов и частота браузера;корпус, стойкий к атмосферному воздействию (герметичный);трехцветный светодиодный индикатор состояния.
|  |  | R915 | 10578.0198 | Paradox | Технические характеристики: Только 4 провода в место 7 Обновление «прошивки» на месте с ПК через CONV4USB, используя WinLoad Регулируемая интенсивность светодиодов и частота бузера Корпус, стойкий к атмосферному воздействию (герметичный) Трехцветный светодиодный индикатор состояния 3 варианта цветового исполнения (белый, черный или серебристый)
|  |  | ACM12 контроллер доступа | 15913.0211 | Paradox | Осуществление контроля доступа для одной двери (к модулю подключается считыватель, кнопка выхода, дверной контакт и замок) Связь между ACM12 и считывателями R910 или R915 только посредством 4-х проводной шины Обновление “прошивки” на месте с ПК через CV4USB и WinLoad Автоматическое открывание двери по расписанию Информация об открытых дверях и о принудительном открытии Таймеры открытия
Аксессуары и програмное обеспечение
|  |  | HUB2 концентратор и изолятор шины 2-портовый | 13085 | Paradox | Усилитель сигнала шины, обеспечивает два независимых выхода.Разветвляет шину на два полностью изолированных направления (при выходе из строя одного направления, второе продолжает работать)&nbsp;Увеличивает длину шины по каждому направлению до 76 м&nbsp;Напряжение питания +12В для каждого направления (рекомендуемый модуль питания PS-817)&nbsp;Ток потребления 24 мА&nbsp;Диапазон рабочих температур -
|  |  | CV4USB Конвертер интерфейсов RS-485/RS-232 | 13613.4516 | Paradox | Технические характеристики: Имеется USB и последовательный порт RS-232 (COM) Позволяет установить связь между панелью и ПК на расстоянии до 300м Соединяет последовательный порт контрольной панели с портом ПК RS-232 (COM) или USBСкорость связи 38,4k или 57,6k для EVO
ДАТЧИКИ (с принадлежностями)
|  |  | DG457 адресный датчик разбития стекла | 5118.71 | Paradox | Извещатель разбития стекла используется для обнаружения разбития зеркального, закалённого или многослойного стекла без дополнительных регулировок чувствительности. Извещатель можно использовать в помещениях с занавесами или шторами, устанавливая от окна на расстоянии, которое проверяется тестером TestTrek.Извещатель обнаружит разбитие оконного стекла размером 40смx60см или больше и толщиной 0.3см
|  |  | DG467 потолочный ИК-датчик с углом обзора 360° | 6077 | Paradox | Характеристики: Взаимно противоположный сенсор Область детектирования 7 &#215; 6м на высоте 2,4м Область детектирования 11 &#215; 6м на высоте 3,7м Угол обзора 360° Два способа эксплуатации (адресный в системе Digiplex или релейный обычного действия) Запатентованный алгоритм автоматического подсчета импульсов Алгоритм экранирования с настраиваемой чувствительностью Технология Sin
|  |  | DG85 наружный ИК-датчик с двойной оптикой, невосприимчив к животным до 40кг | 13655 | Paradox | Характеристики:&nbsp;Ударо- и&nbsp;термостойкое исполнение&nbsp; Рабочая температура от&nbsp;-35°C&nbsp;до&nbsp;+50°C&nbsp; Резиновая прокладка между частями корпуса&nbsp; Линза, защищенная от&nbsp;ультрафиолетовых лучей&nbsp; Двойная система оптической фильтрации&nbsp; Многоуровневая настройка чувствительности&nbsp; Два способа эксплуатации (адресный для серии Digiplex или релейный обычного
|  |  | SB85 Кронштейн наружных датчиков с фиксацией | 1379.7417 | Paradox | Технические характеристики: Для крепления наружных датчиков PMD85 и DG85_ &nbsp;Инновационная Т-образная конструкция дает 2 степени свободы (следовательно, более качественное детектирование и маневренность) &nbsp;«3 в 1»: монтаж на стене, потолке или в углу &nbsp;Функция фиксации от несанкционированного поворота
|  |  | SB469 Универсальный кронштейн | 643.8795 | Paradox | Технические характеристики: 3 в 1: монтаж на потолке, стене или в углу Обеспечивает оптимальную зону детектирования
|  |  | 460 ИК-датчик движения типа &quot;штора&quot; | 5870 | Paradox | Технические характеристики: Регулируемое положение линзы (0° или 10°) Напряжение питания 12В или 24В Регулируемое время сигнала тревоги Обнаружение движения руки (зона 2,1 x 1,5м) для СКД Обнаружение тела человека (зона 6 x 4,5м) для систем охраны Запатентованный режим автоматического счета импульсов Автоматическая температурная компенсация Встроенный металлический экран, повышающий поме
|  |  | DG75 цифровой ИК-датчик с двойной оптикой, невосприимчив к животным до 40 кг | 5255 | Paradox | Технические характеристики: Абсолютная надежность и отсутствие ложных срабатываний Двойная оптика (2 взаимно противоположных двухэлементных сенсора) Комбинация сложной оптической системы и цифровой обработки сигнала гарантирует невосприимчивость к животным до 40кг Технология взаимно противоположного детектирования Область детектирования 11 м x 11м, угол обзора 90° Запатентованная система
|  |  | DG55 цифровой двухэлементный ИК-датчик | 2817.3 | Paradox | Цифровой двухэлементный ИК-датчик.Технические характеристики: Двухэлементный сенсор Область детектирования 12м x 12м, угол обзора 110° Запатентованная система цифрового детектирования Запатентованный алгоритм автоматического подсчета импульсов Алгоритм экранирования с настраиваемой чувствительностью Технология Single/Dual Edge Processing Автоматическая температурная компенсация Металличе
|  |  | SD360 извещатель пожарный дымовой оптико-электронный радиоканальный | 18427 | Paradox | Фотоэлектрический противопожарный датчик дыма PARADOX SD360 предназначен для обнаружения дыма, попавшего в корпус датчика. Он не реагирует на газ, нагрев или открытое пламя. Этот датчик дыма предназначен для раннего оповещения о пожаре, при помощи встроенной сирены.Технические характеристики:Тип извещателя: радиоканальныйУровень громкости звукового сигнала «Пожар», дБ, не менее: 85Диапазон рабочих
|  |  | 476PET аналоговый ИК-датчик, невосприимчив к животным до 18кг | 2170.81 | Paradox | Технические характеристики: Невосприимчив к животным до 18кг Если необходима более высокая невосприимчивость, например, при постоянном нахождении животных, рекомендуется использовать DG75 Область детектирования 11м x 11м (15м в центральном секторе), угол обзора 88,5° Высокая помехозащищенность Микросхема выполнена по SMT-технологии Твердотельное реле Запатентованный режим автоматического
|  |  | 525DM комбинированный (ИК + МВ) датчик движения с функцией антимаскинга | 7310 | Paradox | Микроволновый и ИК цифровой датчик движения с функцией антимаскирования. Он включает в себя микроволновый сенсор и пассивный инфракрасный сенсор, а также мощные алгоритмы обработки сигнала для запуска сигнала тревоги антимаскирования при возникновении определенных условий.525DM, с помощью функции антимаскирования,&nbsp;обнаружит попытки его ослепления, путем размещения объектов в поле зрения или р
Программное обеспечение
|  |  | iParadox | 599 | Paradox | Покупка производится через App Store. Общие черты демо-версии и полной версии: Совместимость со всеми контрольными панелями MAGELLAN и SPECTRA SP (требуется IP100 V5.03 или выше) Совместимость с iPhone, iPod Touch, iPad, iPad 3G Просмотр статуса системы (зоны и разделы) Просмотр памяти тревог Просмотр неисправностей системы Возможность работать через Wi-Fi или 3G Подключение со статическим или д
Дополнительное оборудование
|  |  | PBOX пластиковый корпус | 1907.39 | Paradox | Пластиковый блок для модулей ZX8, ZX4, PRT3, PGM4, ADM1.
|  |  | BOX-R металлический бокс для модулей и панелей Paradox | 1815.7401 | Paradox | Металлический бокс для модулей и панелей с замком. В комплекте с замком и ключами, тампером. Без трансформатора.
|  |  | IP150+ модуль доступа в интернет | 13532.23 | Paradox | Модуль доступа в интернет.Особенности:Поддержка SSL для отправки сообщений электронной почты с помощью защищенного протокола Secure Sockets Layer для шифрования информации через ИнтернетПоддержка HTTPS для улучшения безопасности (безопасный протокол передачи гипертекстовых файлов; широко используемый протокол для скрытой передачи информации по компьютерной сети)Два входа / выхода на плате; управля
GPRS / GSM / IP / Голос
|  |  | VDMP3 встраиваемый голосовой модуль | 9257.97 | Paradox | VDMP3 является модулем для голосового информирования, который можно запрограммировать на дозвон по одному или большему числу номеров в случае возникновения тревожного события. Пример сообщения: “Тревога в подсистеме 1. Зона 3. Нажмите 1 для снятия с охраны...”Вы также можете совершить звонок на VDMP3 с любого удаленного телефона, и в режиме голосового меню менять режим охраны, а также работать с п
|  |  | IPR512 GPRS/IP мониторинговая станция | 83086.92 | Paradox | 512 объектов, контролируемых через GPRS/IP: Высокоскоростной мониторинг до 512 контрольных панелей Paradox при помощи GPRS-версии PCS100 или Интернет-модуля IP100. Возможен мониторинг отдельных подсистем под собственными объектовыми номерами. Непрерывный мониторинг: Состояние всей линии связи (контрольная панель, Интернет-модуль, приемная станция и ПО станции) контролируется в постоянном режиме,
|  |  | PCS250 модуль связи GPRS / GSM | 20848.71 | Paradox | Многофункциональный модуль управления и оповещения по каналам связи GSM/GPRS.Технические характеристики: Компактный дизайн Отчеты в станцию IPR512 GPRS/IP и/или IPRS-7 IP/GPRS PC Receiver Software Отчеты SMS сообщениями (до 16 телефонных номеров) Контроль соединения с панелью Установка / снятие с охраны при помощи SMS Голосовое оповещение о тревоги (до 8 телефонных номеров) при использован
Клавиатуры
|  |  | K32LX клавиатура светодиодная 32-зонная со встроенным приемопередатчиком | 11122 | Paradox | Встроенный приемопередатчик (433 МГц) для подключения радиоканальных датчиков, модулей 32-символьный синий ЖК-дисплей с программируемыми надписями&nbsp; Программирование при помощи управляющего меню, которое упрощает настройку системы, как для инсталлятора, так и для конечного пользователя&nbsp; Обновление «прошивки» на месте с ПК через 307USB, используя ПО InField&nbsp; 1 вход для подключени
|  |  | TM70W проводная клавиатура с сенсорным экраном, диагональ 7&quot; | 30707 | Paradox | Особенности:Тонкий, стильный дизайнЯркий цветной дисплей 7 дюймовИнтуитивный графический пользовательский интерфейс, посредством сенсорного экрана, с быстрым управлением при помощи менюУправление до 8 PGM выходамиОбновление прошивки при помощи карты микро SDМощный современный процессор1 зона / вход температурного датчика. Можно подключить устройство измерения TEMP07 (сенсор внешней температуры) ил
|  |  | TM50B проводная клавиатура с сенсорным экраном, диагональ 5&quot;, черная | 27570 | Paradox | Характеристики Наименование Клавиатура проводная с сенсорным экраном, диагональ 5 дюйма, для систем Evo, Magellan и Spectra, белая Датчик температуры Есть Дисплей Графический Количество входов 1 вход "зона/температура" для датчика или сенсора TEMP07 Контроллер доступа Нет Питание 12 вольт Планы помещения До 32 с EVO и до 8 с MG/SP Подключение Шина данных Прие
|  |  | TM50W проводная клавиатура с сенсорным экраном, диагональ 5&quot;, белая | 27570 | Paradox | Характеристики Наименование Клавиатура проводная с сенсорным экраном, диагональ 5 дюйма, для систем Evo, Magellan и Spectra, белая Датчик температуры Есть Дисплей Графический Количество входов 1 вход "зона/температура" для датчика или сенсора TEMP07 Контроллер доступа Нет Питание 12 вольт Планы помещения До 32 с EVO и до 8 с MG/SP Подключение Шина данных Прие
|  |  | K651 ЖК-клавиатура (синий экран) | 14717.2449 | Paradox | Технические характеристики: Совместима с контрольными панелями IMPERIAL и Digiplex EVO Подключается к 4-проводной шифрованной 13,8 В коммуникационной шине Multibus со скоростью 500bps Обновление «прошивки» через Multibus по протоколу RS-485 со скоростью 57.6Kbps Все настройки программируются, используя ПО BabyWare для ПК Показывает состояние до 4 подсистем и 384 зон Тревоги в зонах показаны до сн
Болид
Пульты, клавиатуры, спец. и доп. приборы
|  |  | С2000-М пульт контроля и управления | 11375.52 | Болид | Пульт контроля и управления охранно-пожарный "С2000М" предназначен для работы в составе адресной системы охранно-пожарной сигнализации и управления противопожарным оборудованием. Совместно с приборами ИСО «Орион» он может выполнять функции блочно-модульного прибора приемно-контрольного охранного и пожарного, прибора управления световым, звуковым и речевым оповещением, газовым, порошковым аэрозольн
|  |  | С2000-К клавиатура | 7826.52 | Болид | Клавиатура "С2000-К" предназначена для работы в составе системы охранно-пожарной сигнализации для управления постановкой на охрану, снятия с охраны, а так же в составе систем контроля и управления доступом. Клавиатура предназначена для работы только с сетевым контроллером (С2000-М).Особенности:работает совместно с пультом "С2000" или АРМ "Орион";постановка на охрану и снятие с охраны разделов сист
|  |  | С2000-КС пульт контроля и управления охранно-пожарный | 4695.6 | Болид | Пульт контроля и управления охранно-пожарный предназначен для работы в составе системы охранно-пожарной сигнализации для контроля состояния и сбора информации с приборов системы, индикации тревог, управления взятием на охрану, снятием с охраны, управления релейными выходами.Особенности:контроль приборов, подключенных к пульту по интерфейсу RS-485;управление взятием/ снятием и контроль состояний зо
|  |  | МП 24/12 В модуль преобразователя | 681.72 | Болид | Предназначен для питания извещателей, приемно-контрольных приборов охранной и охранно-пожарной сигнализации, требующих электропитания с напряжением 12В DC при совместной работе с резервированными источниками питания РИП-24 или им подобными.Особенности:фильтрация входных и выходных высокочастотных шумов, возможность&nbsp; питания видеокамер, датчиков, аппаратуры с чувствительными приемниками;защита
|  |  | С2000-ПП преобразователь протокола | 1574.04 | Болид | Предназначен для интеграции системы охранно-пожарной сигнализации системы "Орион" в объектовое оборудование сторонних производителей по интерфейсу Modbus RTU, для передачи событий на передатчик RS-202TD в протоколе Ademco Contact ID, мониторинга событий в системе Орион, управления включением/выключением реле, взятием/снятием зон и разделов.Особенности:передает на внешнее оборудование состояние рел
|  |  | С2000-АСР2 счетчик расхода адресный | 928.2 | Болид | Адресный счетчик расхода на 2 входа предназначен для подсчета импульсов, поступающих с механических или электрических счетчиков (воды, электричества, газа). Применяется с контроллером 2000-КДЛ.Особенности:производит подсчет изменения состояния выхода типа "сухой контакт" или "открытый коллектор";совместим с цепью NAMUR;контроль состояния счетного шлейфа на обрыв и короткое замыкание;подсчет до 70
|  |  | С2000-АР2 исп. 02 расширитель адресный | 840.84 | Болид | Адресный расширитель на два шлейфа, с контролем на замыкание и обрыв. Питается от двухпроводной линии, передает состояние шлейфов через 2000-КДЛ на пульт С2000 или ПЭВМ.Особенности:контроль двух независимых зон (адресов, контролируемых цепей) 4-проводных пожарных/ охранных извещателей;питание от двухпроводной линии связи;при включении пожарных извещателей контролируются состояния зоны Пожар, Обрыв
|  |  | С2000-Периметр контроллер периметровых извещателей | 4165.2 | Болид | Предназначен для охраны объектов от проникновения путем контроля состояния адресных зон и выдачи тревожных извещений при срабатывании извещателей на пульт контроля и управления или компьютер по интерфейсу RS-485. Адресные зоны представлены периметровыми извещателями (изготовитель "ООО СТ-Периметр").Возможность работы по интерфейсу RS-485 позволяет использовать контроллер в ИСО "Орион".Особенности:
|  |  | С2000-USB преобразователь интерфейса | 2377.44 | Болид | Преобразователь интерфейсов USB/RS-485 «С2000-USB» предназначен для преобразования сигналов интерфейса USB в сигналы двухпроводного магистрального интерфейса RS-485 с гальванической изоляцией.Электропитание ПИ осуществляется от USB-порта персонального компьютера.Работает в среде ОС Windows 2000, XP, Server 2003, Vista, Server 2008, Windows 7, Server 2008 R2, Windows 8 (x86 и x64), образуя виртуаль
|  |  | МП 24/5В модуль преобразователя | 630.24 | Болид | Модуль преобразователя МП 24/5 В предназначен для питания устройств охранно-пожарной сигнализации напряжением 5 В постоянного тока.Особенности:фильтрация входных и выходных высокочастотных шумов - возможность питания аппаратуры с чувствительными приемниками;защита с автоматическим восстановлением работоспособности:– от перегрузок и коротких замыканий выхода;– от "переполюсовки" и бросков входного
|  |  | С2000-АР8 расширитель адресный | 2705.04 | Болид | Адресный расширитель на восемь шлейфов, с контролем на замыкание и обрыв. Питается от двухпроводной линии, передает состояние шлейфов через С2000-КДЛ на пульт С2000 или ЭВМ. Функциональный аналог Адемко 4208.Особенности:включение восьми независимых зон (адресов, шлейфов) 4-проводных пожарных/ охранных извещателей;питание по двухпроводной линии связи от С2000-КДЛ;при включении пожарных извещателей
|  |  | С2000-АСР8 счетчик расхода адресный | 2081.04 | Болид | Адресный счетчик расхода предназначен для подсчета импульсов, поступающих с механических или электрических счетчиков (воды, электричества, газа).
|  |  | С2000-ПИ преобразователь/повторитель/разделитель интерфейса | 4368 | Болид | Преобразователь интерфейсов RS-485/RS-232, повторитель интерфейса RS-485 с гальванической развязкой «С2000-ПИ» предназначен для преобразования сигналов интерфейса RS-232 в сигналы двухпроводного магистрального интерфейса RS-485, для удлинения и гальванической развязки линии интерфейса RS-485 с защитой от короткого замыкания. Электропитание ПИ осуществляется от USB-порта компьютера или от внешнего
|  |  | С2000-СП1 исп.01 блок сигнально-пусковой | 3446.04 | Болид | Блок предназначен для управления исполнительными устройствами (лампами, сиренами, электромагнитными замками и т.д.).Особенности:Пластиковый корпус с возможностью крепления на DIN-рейку.&nbsp;
|  |  | С2000-СП2 блок сигнально-пусковой адресный | 1893.84 | Болид | Блок сигнально-пусковой адресный "С2000-СП2" на два релейных выхода с переключающимися контактами применяется в системах пожарно-охранной сигнализации, поддерживающих двухпроводную линию связи и предназначен для управления исполнительными устройствами, выдачи тревожных извещений на пульт централизованного наблюдения путем размыкания контактов реле.Особенности:питание от двухпроводной линии связи;н
|  |  | С2000-СП2 исп.02 блок сигнально-пусковой адресный | 2522.52 | Болид | Предназначен для работы в составе систем охранно-пожарной сигнализации, оповещения и управления эвакуацией, пожарной автоматики, а также в системах контроля доступа и видеоконтроля. Применяется с контроллером «С2000-КДЛ».Особенности:питание приемно-передающей части от двухпроводной линии связи;питание исполнительной части от источника постоянного напряжения 12...24 В;гальваническая развязка управл
|  |  | С2000-СП4/24 блок сигнально-пусковой адресный | 2823.6 | Болид | Блок сигнально-пусковой адресный предназначен для работы в составе комплексов технических средств пожарной автоматики, работающих в составе ИСО "Орион". Назначение блока – управление и контроль одного исполнительного устройства: воздушного клапана с электрическим приводом, входящего в состав систем пожаротушения.Особенности:С2000-СП4/24 для рабочего напряжения от 12 до 24 Вольт (переменного или по
|  |  | С2000-СП4/220 блок сигнально-пусковой адресный | 3572.4 | Болид | Блок сигнально-пусковой адресный предназначен для работы в составе комплексов технических средств пожарной автоматики, работающих в составе ИСО "Орион". Назначение блока – управление и контроль одного исполнительного устройства: воздушного клапана с электрическим приводом, входящего в состав систем пожаротушения.Особенности:С2000-СП4/220 для рабочего напряжения 220Вольт переменного токаУправление
|  |  | С2000Р-АРР32 расширитель адресный радиоканальный | 3603.6 | Болид | Применяется с контроллером "С2000-КДЛ" или "С2000-КДЛ-2И" в составе интегрированной системы "Орион" и предназначен для подключения радиоканальных устройств серии "С2000Р" в двухпроводную линию связи. Работа "С2000-КДЛ" или "С2000-КДЛ-2И" с радиоканальными устройствами аналогична работе с их проводными аналогами.Особенности:подключение до 32 радиоканальных устройствдва режима питания: от ДПЛС или о
|  |  | С2000-РПИ радиоповторитель интерфейсов | 5606.64 | Болид | Радиоповторитель интерфейсов C2000-РПИ предназначен для использования в составе системы Орион и трансляции данных интерфейса RS-232/ RS-485 по радиоканалу. С2000-РПИ выпускается с внешней антенной.Особенности:Организация передачи по радиоканалу сигналов ИСО "Орион" на участках:&nbsp; &nbsp; &nbsp; &nbsp; &nbsp; –&nbsp;между ПК с АРМ "Орион Про" и приборами;&nbsp; &nbsp; &nbsp; &nbsp; &nbsp; –&nbsp
|  |  | С2000Р-РМ исп.01 радиоканальный релейный модуль | 2658.24 | Болид | Применяется в системах охранной сигнализации и предназначен для управления исполнительными устройствами, питающимися от сети переменного тока с напряжением 220 В. Используется совместно с расширителем "С2000Р-АРР32".Особенности:прибор рассчитан на непрерывную круглосуточную работу и относится к восстанавливаемым, периодически обслуживаемым изделиям;прибор питается от сети переменного тока с напряж
|  |  | С2000-КДЛ-2И контроллер двухпроводной линии связи с гальванической изоляцией | 5006.04 | Болид | Контроллер двухпроводной линии связи "С2000-КДЛ-2И", входящий и являющийся в составе интегрированной системы охраны "Орион" составной частью совмещённого расширяемого адресно-аналогового прибора, предназначен для охраны объектов от проникновения и пожаров путем контроля состояния адресных входов(входов), которые могут быть представлены адресными охранными, пожарными и охранно-пожарными извещателям
|  |  | С2000-КДЛ-Modbus контроллер двухпроводной линии с гальванической изоляцией | 7222.8 | Болид | Контроллер двухпроводной линии связи с гальванической изоляцией с протоколом Modbus "С2000-КДЛ-Modbus" предназначен для автоматизации и диспетчеризации инженерных систем.Контроллер позволяет:контролировать состояния адресных входов, которые могут быть представлены адресными извещателями (охранными, пожарными, охранно-пожарными, физических величин и т.д.) и/или контролируемыми цепями адресных расши
|  |  | С2000-КПБ контрольно-пусковой блок | 4564.56 | Болид | Контрольно-пусковой блок «С2000-КПБ» предназначен для работы в составе систем охранно-пожарной сигнализации, управления пожаротушением, контроля доступа и видеоконтроля совместно с пультами контроля и управления «С2000» или «С2000М», прибором приемно-контрольным и управления автоматическими средствами пожаротушения и оповещателями «С2000-АСПТ» или персональным компьютером.Особенности:Управление ше
|  |  | С2000-Ethernet преобразователь интерфейсов RS-485/RS-232 в Ethernet | 3524.04 | Болид | Преобразователь интерфейсов RS-485/ RS-232 в Ethernet. C2000-Ethernet предназначен для трансляции данных интерфейса RS-232/ RS-485 в Ethernet и обратно. В ИСО Орион используется для организации связи приборов по локальной сети.Особенности:организация передачи по локальной сети на участке ИСО Орион:&nbsp; &nbsp; &nbsp; &nbsp; &nbsp; –&nbsp;между ПК (АРМ Орион Про, АРМ Орион, UPROG и др. ПО) и прибо
|  |  | Ethernet-FX-MM преобразователь интерфейсов | 6006 | Болид | Предназначен для преобразования сигналов интерфейса Ethernet стандартов 10/100Base-T(X) в оптические сигналы стандартов 100Base-FX, либо 100Base-FX WDM и передачи их на расстояние до 2 км.При использовании совместно с преобразователем интерфейсов "С2000-Ethernet" позволяют транслировать на расстояние до 2 км сигналы охранно-пожарных приборов "ИСО Орион".Особенности:"Ethernet-FX-MM" предназначен дл
|  |  | Ethernet-FX-SM40 преобразователь интерфейсов | 6333.6 | Болид | Предназначен для преобразования сигналов интерфейса Ethernet стандартов 10/100Base-T(X) в оптические сигналы стандартов 100Base-FX, либо 100Base-FX WDM и передачи их на расстояние до 40 км.При использовании совместно с преобразователем интерфейсов "С2000-Ethernet" позволяют транслировать на расстояние до 40 км сигналы охранно-пожарных приборов "ИСО Орион".Особенности:"Ethernet-FX-SM40" предназначе
|  |  | Ethernet-FX-SM40SA преобразователь интерфейсов | 6552 | Болид | Предназначен для преобразования сигналов интерфейса Ethernet стандартов 10/100Base-T(X) в оптические сигналы стандартов 100Base-FX, либо 100Base-FX WDM и передачи их на расстояние до 2 км.При использовании совместно с преобразователем интерфейсов "С2000-Ethernet" позволяют транслировать на расстояние до 2 км сигналы охранно-пожарных приборов "ИСО Орион".Особенности:"Ethernet-FX-SM40SA" и "Ethernet
|  |  | Ethernet-FX-SM40SB преобразователь интерфейсов | 6552 | Болид | Предназначен для преобразования сигналов интерфейса Ethernet стандартов 10/100Base-T(X) в оптические сигналы стандартов 100Base-FX, либо 100Base-FX WDM и передачи их на расстояние до 40 км.При использовании совместно с преобразователем интерфейсов "С2000-Ethernet" позволяют транслировать на расстояние до 40 км сигналы охранно-пожарных приборов "ИСО Орион".Особенности:"Ethernet-FX-SM40SA" и "Ethern
|  |  | RS-FX-MM преобразователь интерфейсов | 10264.8 | Болид | Преобразователь волоконно-оптический RS-FX-MM предназначен для преобразования сигналов интерфейсов RS-232, RS-422, RS-485 в оптические сигналы и передачи их на расстояние до 2 км.Позволяет транслировать сигналы охранно-пожарных приборов «ИСО Орион», а также приборов других систем, работающих по интерфейсам RS-232, RS-422, RS-485.Преобразователь «RS-FX-MM» предназначен для использования с многомодо
|  |  | RS-FX-SM40 преобразователь интерфейсов | 11575.2 | Болид | Преобразователь волоконно-оптический RS-FX-SM40 предназначены для преобразования сигналов интерфейсов RS-232, RS-422, RS-485 в оптические сигналы и передачи их на расстояние до 40 км.Позволяет транслировать сигналы охранно-пожарных приборов «ИСО Орион», а также приборов других систем, работающих по интерфейсам RS-232, RS-422, RS-485.Преобразователь «RS-FX-SM40» предназначен для использования с одн
|  |  | Ethernet-SW8 коммутатор | 17472 | Болид | Коммутатор предназначен для разветвления сетей Ethernet стандартов 10/100Base-T (X). Коммутатор неуправляемый, оснащен 8-ю портами Ethernet RJ-45 с поддержкой автоматического определения скорости подключения, автоматического определения дуплексного или полудуплексного режима работы, а также автоматического определения направления передачи (auto MDI/MDI-X).При совместном использовании с преобразова
|  |  | Ресурс-GSM устройство опроса датчиков | 6825 | Болид | Устройство опроса датчиков "Ресурс-GSM" применяется в составе систем АРМ "Ресурс" для съема и передачи по сети GSM показаний с импульсных и интеллектуальных счётчиков с интерфейсом RS-485.Особенности:подсчет импульсов от счётчиков с выходами открытый коллектор, открытый сток, механические (релейные) контакты, механические контакты с контуром NAMUR;контроль состояния счетного шлейфа на обрыв и коро
|  |  | БРИЗ блок разветвительно-изолирующий | 641.16 | Болид | Предназначен для использования в двухпроводной линии связи контроллера С2000-КДЛ с целью изолирования короткозамкнутых участков с последующим автоматическим восстановлением после снятия короткого замыкания.Особенности:изолирование участка двухпроводной линии с коротким замыканием;использование в топологиях линии типа «кольцо», «дерево» и смешанных;возможность включения в существующие системы, пост
|  |  | БРИЗ исп.03 блок разветвительно-изолирующий | 641.16 | Болид | Блок разветвительно-изолирующий «Бриз исп.03», встраиваемый в розетку адресных извещателей ДИП-34А-03, С2000-ИП-03, предназначен для использования в двухпроводной линии связи контроллера С2000-КДЛ с целью изолирования короткозамкнутых участков с последующим автоматическим восстановлением после снятия короткого замыкания.
|  |  | С2000-АПА автономный программатор адресов | 9569.04 | Болид | Предназначен для программирования адресов устройств, входящих в адресно-аналоговую подсистему на основе "С2000-КДЛ" и "С2000-КДЛ-2И" по протоколу двухпроводной линии связи. Также позволяет программировать адреса извещателей, подключаемых к адресно-пороговым пожарным шлейфам прибора "Сигнал-10".Особенности:для программирования дымовых, тепловых и газовых пожарных извещателей оснащен базой (розеткой
|  |  | С2000-АР1 исп.01 расширитель адресный | 702 | Болид | Адресный расширитель «С2000-АР1» исп.01 применяется с контроллером двухпроводной линии связи «С2000-КДЛ» или «С2000-КДЛ-2И» в составе интегрированной системы охраны «Орион».Предназначен для подключения неадресных извещателей с выходом типа «сухой контакт» в двухпроводную линию связи КДЛ, с возможностью контроля состояния блокировки корпуса извещателя.Электропитание и информационный обмен АР1 осуще
|  |  | С2000-АР1 исп.02 расширитель адресный | 702 | Болид | Адресный расширитель «С2000-АР1» исп.01 применяется с контроллером двухпроводной линии связи «С2000-КДЛ» или «С2000-КДЛ-2И» в составе интегрированной системы охраны «Орион».Предназначен для подключения неадресных извещателей с выходом типа «сухой контакт» в двухпроводную линию связи КДЛ, с возможностью контроля состояния блокировки корпуса извещателя.Электропитание и информационный обмен АР1 осуще
|  |  | С2000-АР1 исп.03 расширитель адресный | 992.16 | Болид | Адресный расширитель «С2000-АР1» исп.03 применяется с контроллером двухпроводной линии связи «С2000-КДЛ» или «С2000-КДЛ-2И» в составе интегрированной системы охраны «Орион».Предназначен для подключения неадресных извещателей с выходом типа «сухой контакт» в двухпроводную линию связи КДЛ, с возможностью контроля состояния блокировки корпуса извещателя.Электропитание и информационный обмен АР1 осуще
|  |  | С2000-АР1 исп.04 расширитель адресный | 580.32 | Болид | Адресный расширитель «С2000-АР1 исп.04» применяется с контроллером «С2000-КДЛ» в составе интегрированной системы охраны «Орион». Предназначен для подключения неадресных извещателей с выходом типа «сухой контакт» в двухпроводную линию связи «С2000-КДЛ», с возможностью контроля состояния блокировки корпуса извещателя и управления индикацией извещателя.Электропитание и информационный обмен АР1 осущес
|  |  | С2000-ПУ пульт управления | 942.24 | Болид | Предназначен для формирования сигналов, управляющих установками автоматического пожаротушения, дымоудаления, сигналов блокировки автоматического запуска и других.Особенности:до 6 зон управления на один прибор;два состояния переключателей;наклейки с назначением зон.
|  |  | С2000-БРШС-Ех блок расширения шлейфов | 23679.24 | Болид | Блок расширения шлейфов сигнализации "С2000-БРШС-Ех" применяется с контроллером двухпроводной линии связи "С2000-КДЛ" в составе интегрированной системы охраны "Орион". Предназначен для подключения неадресных искробезопасных извещателей, согласованных по искробезопасным параметрам, в двухпроводную линию связи "С2000-КДЛ".Особенности:контроль состояния двух искробезопасных шлейфов сигнализации посре
|  |  | УК-ВК исп.06 (УК-ВК/06) усилитель релейный | 881.4 | Болид | Устройство коммутационное «УК-ВК/06» предназначено для использования совместно с контроллером доступа «С2000-2», работающим в режиме «Шлагбаум», для управления светофором, а также коммутации исполнительных устройств (ламп, сирен и других) в системах охранно-пожарной сигнализации и контроля доступа. Устройство содержит два реле с переключающими контактами и схему управления, позволяющую включать ре
|  |  | РИП МКС модуль контроля состояния | 1045.2 | Болид | Предназначен для контроля состояний резервированных источников питания РИП-12 и РИП-24 и передачи извещений на три релейных выхода и световой индикатор.Особенности:контроль выходного напряжения, напряжения на аккумуляторной батарее, сетевого напряжения;передача извещений с помощью гальванически развязанных оптореле;светодиодная индикация режимов работы;возможность подключения к РИП-12 и к РИП-24 (
|  |  | USB-RS232 преобразователь интерфейсов | 1407.12 | Болид | Преобразователь интерфейсов Болид USB/RS-232 «USB-RS232» предназначен для преобразования сигналов интерфейса USB в сигналы интерфейса RS-232 с гальванической изоляцией. Электропитание ПИ осуществляется от USB-порта ПК.Работает в среде ОС Windows 2000, XP, Server 2003, Vista, Server 2008, Windows 7, Server 2008 R2, Windows 8 (x86 и x64), образуя виртуальный COM-порт.Преобразователь рассчитан на неп
|  |  | УО-4С исп.02 устройство оконечное на 4 шлейфа | 9647.04 | Болид | "УО-4С исп.02" предназначено для использования в централизованных и автономных системах охранно-пожарной безопасности производственных, коммерческих и жилых объектов (предприятий, банков, офисов, больниц, магазинов, складских помещений, жилых домов и т.д.)."УО-4С" может применяться для работы как автономном режиме, так и в составе интегрированной системы "Орион" в качестве устройства передачи из
|  |  | УОП-3 GSM устройство оконечное пультовое | 27821.04 | Болид | Устройство оконечное пультовое предназначено для работы в комплексах охранно-пожарной сигнализации, обеспечивает одновременный независимый прием, декодирование и трансляцию извещений, поступающих по двум коммутируемым линиям проводной телефонной сети и по сети GSM, отображение событий на дисплее в текстовом виде.Особенности:Устройство может работать в двух режимах:в режиме трансляции событий на АР
Извещатели охранные и информационные
|  |  | С2000-СМК извещатель охранный магнитоконтактный адресный | 349.44 | Болид | Извещатель охранный магнитоконтактный адресный «С2000-СМК» предназначен для охраны объектов от несанкционированного проникновения.Применяется с контроллером «С2000-КДЛ» или «С2000-КДЛ-2И» в составе интегрированной системы охраны «Орион».Электропитание и информационный обмен извещателя осуществляется по двухпроводной линии связи КДЛ.Извещатель поддерживает протокол двухпроводной линии связи ДПЛС_v2
|  |  | С2000-СМК исп.01 извещатель охранный магнитоконтактный адресный | 372.84 | Болид | Извещатели охранные магнитоконтактные адресные применяются для охраны оконных и дверных проемов (пластиковых и деревянных). Имеет провод длиной 1,5 м.Особенности:Срабатывание при открытии двериПитание по двухпроводной линии связиАдрес извещателя хранится в энергонезависимой памятиПроверка работоспособности изделия магнитомЗащита от ложных срабатыванийИзмерение значения напряжения в ДПЛС в месте ус
|  |  | С2000-СМК исп.01 (IP68) извещатель охранный магнитоконтактный адресный | 926.64 | Болид | Извещатель охранный магнитоконтактный адресные "С2000-СМК исп.01 (IP68)" применяется для охраны оконных и дверных проемов."С2000-СМК исп.01 (IP68)" имеет провод длиной 1,5 м, повышенную степень защиты оболочки, расширенный рабочий диапазон температур и возможность установки на металлические конструкции.Извещатель применяется с контроллерами "С2000-КДЛ", "С2000-КДЛ-2И", "С2000-КДЛ-2И исп.01", "С200
|  |  | С2000-СМК &quot;Эстет&quot; извещатель магнитноконтактный адресный для металлических поверхностей | 1028.04 | Болид | Извещатель охранный магнитоконтактный адресный "С2000-СМК Эстет" применяется для охраны оконных и дверных проемов."С2000-СМК Эстет" предназначен для охраны металлических дверей и конструкций.Извещатель применяется с контроллерами "С2000-КДЛ", "С2000-КДЛ-2И", "С2000-КДЛ-2И исп.01", "С2000-КДЛ-С".Особенности:срабатывание при открытии двери;питание по двухпроводной линии связи;адрес извещателя хранит
|  |  | С2000-ИК исп.04 извещатель охранный адресный | 1464.84 | Болид | Извещатель «С2000-ИК» исп.04 предназначен для обнаружения проникновения (попытки проникновения) в охраняемое пространство закрытого помещения и передачи извещения о тревоге по двухпроводной линии связи контроллеру «С2000-КДЛ» или «С2000-КДЛ-2И».Извещатель предназначен для работы в составе системы охранно-пожарной сигнализации «Орион».Особенности:надежное обнаружение проникновения в охраняемую зону
|  |  | С2000-ИК исп.02 извещатель объемный оптико-электронный адресный | 1583.4 | Болид | Извещатель «С2000-ИК» исп.02 предназначен для обнаружения проникновения (попытки проникновения) в охраняемое пространство закрытого помещения и передачи извещения о тревоге по двухпроводной линии связи контроллеру «С2000-КДЛ» или «С2000-КДЛ-2И».Извещатель предназначен для работы в составе системы охранно-пожарной сигнализации «Орион».Особенности:надежное обнаружение проникновения в охраняемую зону
|  |  | С2000-АР1 с ИО 102-20 извещатель охранный точечный магнитоконтактный адресный | 998.4 | Болид | Извещатель охранный магнитоконтактный адресный "С2000-АР1 с ИО 102-20" предназначен для охраны объектов от несанкционированного проникновения. Применяется с контроллером «С2000-КДЛ» в составе интегрированной системы охраны «Орион».Особенности:Конструктивно "С2000-АР1" (с контактами "Охрана", подключенными к геркону, и замкнутыми контактами "Блокировка") помещен в углубление корпуса "ИО 102-20" и з
|  |  | С2000-ИК исп.03 извещатель охранный адресный | 1583.4 | Болид | Извещатель «С2000-ИК исп. 03» предназначен для обнаружения проникновения (попытки проникновения) в охраняемое пространство закрытого помещения.Извещение о тревоге выдаётся по двухпроводной линии связи на контроллер «С2000-КДЛ» интегрированной системы охраны «Орион». Поддерживается протокол ДПЛС_v2.xx.Особенности:контроль уровня шумов;сферическая оптическая линза с антисаботажной зоной;контроль вск
|  |  | С2000-ПИК извещатель охранный адресный | 1828.32 | Болид | Извещатель охранный объемный оптико-электронный адресный «С2000-ПИК» предназначен для обнаружения проникновения (попытки проникновения) в охраняемое пространство закрытого помещения и передачи извещения о тревоге по двухпроводной линии связи контроллеру «С2000-КДЛ» или «С2000-КДЛ-2И».Извещатель предназначен для работы в составе системы охранно-пожарной сигнализации «Орион».Особенности:уникальная л
|  |  | С2000-ПИК-СТ извещатель охранный комбинированный | 2686.32 | Болид | Извещатель С2000-ПИК-СТ предназначен для работы в составе системы охранно-пожарной сигнализации «Орион» и передачи извещений по двухпроводной линии связи контроллеру С2000-КДЛ или С2000-КДЛ-2И.Извещатель содержит два независимых канала обнаружения:пассивный звуковой акустический;пассивный оптико-электронный инфракрасный.Особенности:современный дизайн корпуса;микропроцессорная обработка сигналов;эф
|  |  | С2000-Пирон извещатель охранный оптико-электронный объемный адресный | 5187 | Болид | Извещатель охранный объемный оптико-электронный адресный «С2000-Пирон» предназначен для обнаружения проникновения в контролируемое пространство закрытых помещений или площадок на открытом воздухе с формированием и передачей извещения о тревоге по двухпроводной линии связи контроллеру «С2000-КДЛ» или «С2000-КДЛ-2И».Особенности:надежное обнаружение проникновения в охраняемую зону обеспечивается трем
|  |  | С2000-Пирон-Ш извещатель охранный оптико-электронный поверхностный адресный | 5288.4 | Болид | Извещатель охранный поверхностный оптико-электронный адресный «С2000-Пирон-Ш» с предназначен для обнаружения проникновения в контролируемое пространство закрытых помещений или площадок на открытом воздухе с формированием и передачей извещения о тревоге по двухпроводной линии связи контроллеру «С2000-КДЛ» или «С2000-КДЛ-2И».Особенности:надежное обнаружение проникновения в охраняемую зону обеспечива
|  |  | С2000-СТ исп.03 извещатель охранный поверхностный звуковой адресный | 1457.04 | Болид | Извещатель охранный поверхностный звуковой адресный «С2000-СТ исп.03» предназначен для обнаружения разрушения обычных стекол и покрытых защитной полимерной пленкой.Извещение о тревоге выдается по двухпроводной линии связи на контроллеры «С2000-КДЛ», «С2000-КДЛ-2И» интегрированной системы охраны «Орион».Электропитание и информационный обмен извещателя осуществляются по двухпроводной линии связи кон
|  |  | С2000-СТ исп.02 извещатель акустический адресный | 1318.2 | Болид | Извещатель предназначен для обнаружения разрушения обычного и покрытого защитной полимерной пленкой стекол толщиной от 2,5 до 8 мм площадью не менее 0,1 м² (при длине одной из сторон не менее 0,3 м) с последующей выдачей извещения о тревоге по двухпроводной линии связи на контроллер «С2000-КДЛ» интегрированной системы охраны «Орион».Особенности:двухполосное выделение полезного сигнала;многоуровнев
|  |  | Эхо-5 извещатель охранный объемный ультразвуковой | 1973.4 | Болид | Извещатель охранный объёмный ультразвуковой ИО408-5 «Эхо-5» предназначен для обнаружения движения нарушителя в охраняемой зоне с последующей выдачей извещения о тревоге на пульт централизованного наблюдения, систему передачи извещений или прибор приёмно-контрольный размыканием шлейфа сигнализации контактами исполнительного реле.Особенности:обнаружение попытки саботажа путем перекрытия излучения;ав
|  |  | С2000-ШИК извещатель охранный адресный | 1521 | Болид | Извещатель охранный поверхностный оптико-электронный адресный «С2000-ШИК» предназначен для обнаружения проникновения (попытки проникновения) в охраняемое пространство закрытого помещения и передачи извещения о тревоге по двупроводной линии связи контроллеру «С2000-КДЛ» или «С2000-КДЛ-2И».Извещатель предназначен для работы в составе системы охранно-пожарной сигнализации «Орион».Особенности:защита о
|  |  | С2000-ВТ датчик температуры и влажности | 1074.84 | Болид | Предназначен для измерения температуры и относительной влажности воздуха в месте установки и передачи полученных значений контроллеру «С2000-КДЛ» с последующим отображением на пульте «С2000М», либо отображением и мониторингом на персональном компьютере в АРМ «Орион», АРМ «С2000», АРМ «Ресурс». Электропитание и информационный обмен «С2000-ВТ» осуществляется по двухпроводной линии связи контроллера
|  |  | С2000-ДЗ датчик затопления адресный | 1251.12 | Болид | Датчик затопления адресный "С2000-ДЗ" предназначен для обнаружения утечек воды из водопроводов и формирования адресного извещения о тревоге по двухпроводной линии связи (ДПЛС).Особенности:совместная работа с "С2000-КДЛ" вер. 2.10 и выше или "С2000-КДЛ-2И" вер. 1.10 и выше;электропитание датчика по ДПЛС;до 127 датчиков к "С2000-КДЛ" или "С2000-КДЛ-2И";ударопрочный корпус.
|  |  | С2000-СТИК извещатель комбинированный адресный | 2620.8 | Болид | Извещатель предназначен для обнаружения проникновения (попытки проникновения) в охраняемое пространство закрытого помещения, а также для обнаружения разрушения обычных стекол и покрытых защитной полимерной пленкой.Извещение о тревоге выдается по двухпроводной линии связи на контроллер «С2000-КДЛ» интегрированной системы охраны «Орион».Функционально извещатель совмещает в себе оптико-электронную и
|  |  | Стекло-Ex извещатель охранный поверхностный звуковой | 12890.4 | Болид | Предназначен для обнаружения разрушения стекла обычного, закаленного, армированного, узорчатого, трехслойного ("триплекс"), покрытого защитной полимерной пленкой, а также стеклоблоков во взрывоопасных зонах помещений.Особенности:микропроцессорная обработка сигнала;возможность регулировки чувствительности;выбор алгоритма работы в зависимости от вида охраняемых стекол и принятой тактики охраны на об
|  |  | С2000-КТ кнопка тревожная адресная | 962.52 | Болид | Кнопка тревожная адресная «С2000-КТ»предназначена для ручной подачи сигнала тревоги при работе в составе интегрированной системы охраны «Орион».Особенности:Электропитание и информационный обмен кнопки осуществляется по двухпроводной линии связи контроллера «С2000-КДЛ». Поддерживает протокол двухпроводной линии связи ДПЛС_v2.xx и позволяет получать значение напряжения ДПЛС в месте своего подключени
|  |  | Кронштейн для установки извещателя С2000-ИК исп.03 | 107.64 | Болид | Предназначен для настенного и потолочного крепления извещателей С2000-ИК исп.03.
|  |  | С2000Р-СМК извещатель охранный магнитоконтактный радиоканальный адресный | 3446.04 | Болид | Применяется в системах охранной сигнализации, предназначен для охраны объектов от несанкционированного проникновения. Используется совместно с расширителем "С2000Р-АРР32".Особенности:извещатель рассчитан на непрерывную круглосуточную работу и относится к восстанавливаемым, периодически обслуживаемым изделиям;извещатель имеет встроенный заменяемый источник питания;в извещателе имеется возможность п
|  |  | С2000Р-ИК извещатель охранный объемный оптико-электронный адресный радиоканальный | 4118.4 | Болид | Применяется в системах охранной сигнализации, предназначен для обнаружения проникновения в охраняемое пространство закрытого помещения. Используется совместно с расширителем "С2000Р-АРР32".Особенности:извещатель рассчитан на непрерывную круглосуточную работу и относится к восстанавливаемым, периодически обслуживаемым изделиям;извещатель имеет встроенный заменяемый источник питания;в извещателе осу
|  |  | С2000Р-ШИК извещатель охранный объемный оптико-электронный адресный радиоканальный | 2619.24 | Болид | Предназначен для регистрации проникновения через дверные и оконные проемы, коридоры, лестницы, витрины и т.п. (например, предупреждение персонала о вторжении в опасные технологические зоны, предупреждение посетителей музеев о недопустимо близком подходе к экспонатам).Применяется совместно с расширителем "С2000Р-АРР32".
|  |  | С2000Р-АСР2 счетчик расхода адресный радиоканальный | 2803.32 | Болид | Применяется в автоматизированных системах учёта, предназначен для получения и отправки по радиоканалу данных с импульсных счётчиков воды, электроэнергии, тепла, газа. Используется совместно с расширителем "С2000Р-АРР32".Особенности:прибор рассчитан на непрерывную круглосуточную работу и относится к восстанавливаемым, периодически обслуживаемым изделиям;прибор имеет встроенный заменяемый источник п
|  |  | С2000-ОСТ оповещатель световой табличный адресный | 1341.6 | Болид | Предназначен для обозначения эвакуационных выходов, путей эвакуации людей и в качестве системы оповещения пожарной автоматики. Производит контроль напряжения питания с выдачей извещения "Неисправность". Выпускается с надписями "Выход", "Пожар", "Автоматика отключена", "Газ уходи" и др. Применяется с контроллерами "С2000-КДЛ" и "С2000-КДЛ-2И".Особенности:Большой диапазон рабочих напряженийГальванич
Приемно-контрольные приборы
|  |  | С2000-Т контроллер технологический | 14235 | Болид | Контроллер технологический для контроля и регулирования температуры воздуха в помещениях, оборудованных системой приточно-вытяжной вентиляцией с водяным калорифером и тепловым пунктом (отопление и/или ГВС).Прибор управления системами ХВС/ГВС/ОВиК "С2000-Т":работает автономно, выполняя алгоритмы управления ХВС/ГВС/ОВиК;поддерживает работу в сети ведомых приборов (С2000-Т, С2000-КДЛ, Сигнал-20, С200
|  |  | С2000-Т исп.01 контроллер технологический c ЖКИ | 17674.8 | Болид | Предназначен для контроля и регулирования температуры и влажности воздуха в помещениях, оборудованных системой приточно-вытяжной вентиляции, температуры в системах отопления и горячего водоснабжения, в т. ч. с поддержкой энергосберегающих алгоритмов, управления технологическим процессом, контроля достижения параметрами заданных установок и выдачи управляющих сигналов, передачи и приема информации
|  |  | С2000-4 прибор приемно-контрольный | 3517.8 | Болид | ППКОП «С2000-4» предназначен для использования в качестве приемно-контрольного прибора, прибора управления и контроля доступа в составе комплексов технических средств охранной, тревожной, пожарной сигнализации, систем контроля и управления доступом и пожарной автоматики.Особенности:4 шлейфа сигнализации со всеми видами охранных и пожарных извещателей;2 релейных выхода типа сухой контакт;2 выхода с
|  |  | Сигнал-10 прибор приемно-контрольный охранно-пожарный | 3517.8 | Болид | Прибор приемно-контрольный охранно-пожарный "Сигнал-10" предназначен для:контроля 10-ти шлейфов сигнализации;управления звуковыми и световыми оповещателями;приема команд и выдачи извещений по интерфейсу RS-485;выдачи тревожных извещений на пульт централизованного наблюдения.Особенности:В автономном режиме "Сигнал-10" представляет собой однокомпонентный приемно-контрольный охранный прибор и выполня
|  |  | Сигнал-20 прибор приемно-контрольный | 13163 | Болид | Прибор приемно-контрольный охранно-пожарный ППКОП 0104065-20-1 "Сигнал-20" серия 04 АЦДР.425513.005 ТУ предназначен для централизованной и автономной охраны магазинов, касс, банков, аптек, учреждений, предприятий и других объектов от несанкционированных проникновений и пожаров путем контроля состояния двадцати шлейфов сигнализации, с включенными в них охранными, пожарными и охранно-пожарными извещ
|  |  | Сигнал-20М прибор приемно-контрольный | 6879.6 | Болид | Прибор приемно-контрольный охранно-пожарный "Сигнал-20М" предназначен для:контроля 20-ти шлейфов сигнализации;управления звуковыми и световыми оповещателями;приема команд и выдачи извещений по интерфейсу RS-485;выдачи тревожных извещений на пульт централизованного наблюдения.Особенности:до 20 радиальных шлейфов сигнализации;программируемый выбор типа шлейфов сигнализации:&nbsp; &nbsp; &nbsp; &nbsp
|  |  | Сигнал-20П исп.01 прибор приемно-контрольный | 5026.32 | Болид | Область применения прибора: охрана зданий и сооружений (офисов, магазинов, банков, складских помещений, жилых домов, учреждений, предприятий) от несанкционированных проникновений и пожаров.ППК предназначен для:контроля 20-ти зон охранной, пожарной, тревожной или технологической сигнализации;приема извещений от автоматических и ручных пассивных, активных (питающихся по шлейфу) и четырехпроводных по
|  |  | С2000-АСПТ ППКУ оповещателями и автоматическими средствами пожаротушения | 12618.84 | Болид | С2000-АСПТ предназначен для автономной/ централизованной (в составе системы Орион) противопожарной защиты объектов промышленного и гражданского назначения по одной зоне порошкового, аэрозольного или газового пожаротушения.Особенности:контроль состояния:&nbsp; &nbsp; &nbsp; &nbsp; &nbsp; –&nbsp;трех неадресных шлейфов пожарной сигнализации,&nbsp; &nbsp; &nbsp; &nbsp; &nbsp; –&nbsp;цепи датчиков сос
|  |  | С2000Р-АРР32 расширитель адресный радиоканальный | 3603.6 | Болид | Применяется с контроллером "С2000-КДЛ" или "С2000-КДЛ-2И" в составе интегрированной системы "Орион" и предназначен для подключения радиоканальных устройств серии "С2000Р" в двухпроводную линию связи. Работа "С2000-КДЛ" или "С2000-КДЛ-2И" с радиоканальными устройствами аналогична работе с их проводными аналогами.Особенности:подключение до 32 радиоканальных устройствдва режима питания: от ДПЛС или о
|  |  | С2000-PGE исп.01 устройство оконечное объектовое | 4845.36 | Болид | «C2000-PGE» предназначено для работы в составе ИСО «Орион» в качестве устройства оконечного объектового и передачи извещений по телефонным линиям, сетям GSM, Ethernet на АРМ «Эгида-2», «Эгида-3». Прибор может работать в двух режимах – «Ведомый» и «Ведущий».Особенности:в режиме «Ведомый»:&nbsp; &nbsp; &nbsp; &nbsp; &nbsp; –&nbsp;прием извещений по каналу RS-485 от пульта «С2000-М» и их трансляция н
|  |  | Поток-3Н прибор управления пожарный | 10951.2 | Болид | "Поток-3Н" предназначен для использования в составе ИСО "Орион" для управления оборудованием насосной станции спринклерного, дренчерного, пенного пожаротушения или пожарного водопровода для противопожарной защиты объектов промышленного и гражданского назначения. Работа прибора возможна только под управлением сетевого контроллера (пульт "С2000М" либо АРМ "Орион Про").Особенности:управляет 4-мя пожа
Извещатели пожарные
|  |  | ДИП-34А-03 (ИП 212-34А) извещатель пожарный дымовой оптико-электронный адресно-аналоговый | 1363.44 | Болид | Извещатель предназначен для обнаружения загораний, сопровождающихся появлением дыма в закрытых помещениях различных зданий и сооружений, и выдачи извещений "Пожар", "Запыленность", "Внимание", "Неисправность", "Тест". Применяется с контроллером "С2000-КДЛ" и "С2000-КДЛ-2И".Принцип работы извещателя ДИП-34А основан на сравнении электрического сигнала, пропорционального оптической плотности окружающ
|  |  | ДИП-34А-04 извещатель пожарный дымовой оптико-электронный адресно-аналоговый | 1801.8 | Болид | Основан на сравнении электрического сигнала, пропорционального оптической плотности окружающей среды, с пороговым значением, формируемым схемой извещателя. При появлении дыма в оптической камере импульсы инфракрасного излучения, отражаясь от дымовых частиц, попадают на фотоприемник, усиленный сигнал которого сравнивается с пороговым уровнем, и выдает извещения «Пожар», «Внимание» или «Норма». Схем
|  |  | ДИП-34ПА-03 (ИП 212-34ПА) извещатель пожарный дымовой оптико-электронный адресный | 1184.04 | Болид | Извещатель пожарный дымовой оптико-электронный порогово-адресный ИП212-34ПА «ДИП-34ПА» применяется в системах пожарной сигнализации и предназначен для обнаружения возгораний, сопровождающихся появлением дыма в закрытых помещениях различных зданий и сооружений, путём регистрации отражённого от частиц дыма оптического излучения.
|  |  | С2000-АР1 с ИП103-5/4 извещатель пожарный тепловой максимальный адресный | 912.6 | Болид | Комплект из извещателя пожарного теплового ИП103-5/4 и встроенного в него адресного расширителя С2000-АР1. Извещатель предназначен для работы в адресной двухпроводной линии связи (ДПЛС) контроллера "С2000-КДЛ".
|  |  | С2000-ИП-03 извещатель тепловой адресный | 1254.24 | Болид | Извещатель «С2000-ИП-03», относящийся к классу А1R, применяется в системах пожарной сигнализации и предназначен для охраны объектов от пожаров путём контроля скорости нарастания температуры, превышения порогового значения и выдачи извещений «Пожар», «Внимание» или «Норма».Работает под управлением контроллера двухпроводной линии связи «С2000-КДЛ» или «С2000 КДЛ-2И» в составе интегрированной системы
|  |  | С2000-ИП-ПА-03 извещатель тепловой адресный | 1048.32 | Болид | Извещатель пожарный тепловой максимально-дифференциальный адресный «С2000-ИП-ПА-03», относящийся к классу А1R, применяется в системах пожарной сигнализации и предназначен для охраны объектов от пожаров путём контроля скорости нарастания температуры, превышения порогового значения и выдачи извещений о пожаре.Извещатель работает с прибором «Сигнал-10», когда шлейфу сигнализации присвоен тип 14 – «По
|  |  | С2000-ИПГ извещатель пожарный газовый и тепловой адресно-аналоговый | 3534.96 | Болид | Извещатель пожарный газотепловой адресно-аналоговый "С2000-ИПГ" предназначен для контроля состояния и обнаружения возгораний, сопровождающихся выделением угарного газа (СО), а также тепла. Совмещает в себе пороговый газовый и максимально-дифференциальный тепловой (класс A1R) пожарных извещателей. Выдает извещения "Пожар", "Неисправность", "Тест". Применяется с контроллером "С2000-КДЛ" и "С2000-КДЛ
|  |  | С2000Р-ДИП извещатель пожарный дымовой оптико-электронный радиоканальный адресно-аналоговый | 2642.64 | Болид | Применяется в системах пожарной сигнализации, предназначен для охраны объектов от пожаров путем контроля превышения порога задымленности с последующим формированием сигнала пожарной тревоги. Используется совместно с расширителем "С2000Р-АРР32".Особенности:извещатель рассчитан на непрерывную круглосуточную работу и относится к восстанавливаемым, периодически обслуживаемым изделиям;извещатель имеет
|  |  | С2000Р-ИП извещатель пожарный тепловой радиоканальный адресно-аналоговый | 2642.64 | Болид | Применяется в системах пожарной сигнализации, предназначен для охраны объектов от пожаров путем контроля значений температуры окружающей среды на предмет повышения температуры срабатывания или превышения скорости нарастания температуры, с последующим формированием сигнала пожарной тревоги. Используется совместно с расширителем "С2000Р-АРР32".Особенности:извещатель рассчитан на непрерывную круглосу
|  |  | ИПР 513-3АМ извещатель пожарный ручной адресный | 960.96 | Болид | Извещатель пожарный ручной адресный Болид ИПР 513-3АМ предназначен для формирования сообщения "Пожар" нажатием на клавишу. Применяется с контроллером "С2000-КДЛ".Особенности:Оснащен защитным стеклом, предохраняющим от случайных срабатыванийОтсутствие разрушаемых деталей позволяет возвращать извещатель в дежурный режим с помощью специального ключа, без замены приводного элементаПитание по двухпрово
|  |  | ИПР 513-3АМ исп.01 извещатель пожарный ручной адресный | 1021.8 | Болид | Извещатель пожарный ручной адресный, оснащенный встроенным изолятором короткого замыкания, применяется в системах пожарной тревоги или запуска систем пожарной сигнализации и автоматического пожаротушения. Предназначен для ручного формирования сигнала пожарной тревоги или запуска систем пожарной автоматики при работе в составе комплекса технических средств «Орион». Применяется с контроллером "С2000
|  |  | ИПР 513-3ПАМ извещатель пожарный ручной адресный | 820.56 | Болид | Извещатель пожарный ручной адресный «ИПР 513-3ПАМ» применяется в системах пожарной сигнализации и автоматического пожаротушения, предназначен для ручного формирования сигнала пожарной тревоги или запуска систем пожарной автоматики.Извещатель работает с приёмно-контрольным блоком «Сигнал-10» в 14-ом типе шлейфа – «Пожарный адресно-пороговый».При этом в шлейф можно включать до 10 извещателей (с инди
|  |  | С2000Р-ИПР извещатель пожарный ручной радиоканальный адресный | 2642.64 | Болид | Применяется в системах пожарной сигнализации и автоматического пожаротушения, предназначен для ручного формирования сигнала пожарной тревоги или запуска систем пожарной автоматики. Используется совместно с расширителем "С2000Р-АРР32".Особенности:корпус извещателя имеет откидную крышку с возможностью пломбирования;в извещателе осуществляется контроль вскрытия корпуса;перевод извещателя в состояние
|  |  | С2000-Спектрон-207 извещатель пламени ИК адресный | 9631.75 | Болид | Извещатель пожарный пламени адресный инфракрасного диапазона «С2000-Спектрон-207» применяется с контроллером двухпроводной линии связи «С2000-КДЛ» или «С2000-КДЛ-2И» в составе интегрированной системы охраны «Орион». Предназначен для обнаружения возгораний путем регистрации открытого очага пламени и выдачи извещений «Пожар».Поддерживает протокол двухпроводной линии связи ДПЛС_v2.xx и позволяет полу
|  |  | С2000-Спектрон-607 извещатель пожарный пламени ИК/УФ адресный | 30385.06 | Болид | Предназначен для обнаружения загораний путем регистрации открытого очага пламени и выдачи извещений "Пожар", "Неисправность", "Тест".Применяется с контроллером "С2000-КДЛ" и "С2000-КДЛ-2И"Особенности:для более достоверного обнаружения открытого очага пламени извещатель оснащен двумя чувствительными элементами, работающими в инфракрасном и ультрафиолетовом диапазоне излучения открытого пламениприме
|  |  | С2000-Спектрон-608 извещатель пожарный пламени ИК/УФ адресный | 26863.2 | Болид | Предназначен для обнаружения загораний путем регистрации открытого очага пламени и выдачи извещений "Пожар", "Неисправность", "Тест".Применяется с контроллером "С2000-КДЛ" и "С2000-КДЛ-2И".Особенности:для более достоверного обнаружения открытого очага пламени извещатель оснащен двумя чувствительными элементами, работающими в инфракрасном и ультрафиолетовом диапазоне излучения открытого пламениконт
|  |  | С2000-Спектрон-607-Exi Извещатель пожарный пламени ИК/УФ взрывозащищенный адресный | 40213.06 | Болид | Предназначен для обнаружения загораний путем регистрации открытого очага пламени и выдачи извещений "Пожар, "Неисправность", "Тест".Выполнен в соответствии с требованиями на взрывозащищенное оборудование с видом взрывозащиты "искробезопасная цепь (ia)", имеющий уровень взрывозащиты "особовзрывобезопасный".Применяется с контроллером "С2000-КДЛ" и "С2000-КДЛ-2И". Взрывобезопасная цепь обеспечивается
|  |  | С2000-Спектрон-608-Exi извещатель пожарный пламени ИК/УФ взрывозащищенный адресный | 33415.2 | Болид | Предназначен для обнаружения загораний путем регистрации открытого очага пламени и выдачи извещений "Пожар, "Неисправность", "Тест".Выполнен в соответствии с требованиями на взрывозащищенное оборудование с видом взрывозащиты "искробезопасная цепь (ia)", имеющий уровень взрывозащиты "особовзрывобезопасный".Применяется с контроллером "С2000-КДЛ" и "С2000-КДЛ-2И". Взрывобезопасная цепь обеспечивается
|  |  | С2000-Спектрон-101-Т-Р извещатель пожарный тепловой максимально-дифференциальный адресный | 10892.86 | Болид | Предназначены для обнаружения загораний, сопровождающихся выделением большого количества тепла, и выдачи извещений "Пожар", "Неисправность", "Тест".Выполнены в соответствии с требованиями на взрывозащищенное оборудование с видом взрывозащиты "взрывонепроницаемая оболочка (d)".Применяется с контроллером "С2000-КДЛ" или "С2000-КДЛ-2И".Особенности:Корпус из алюминиевого сплава АК9 с защитой IР67.Взры
|  |  | С2000-Спектрон-101-Т-Р-Н извещатель пожарный тепловой максимально-дифференциальный адресный | 19082.86 | Болид | Предназначены для обнаружения загораний, сопровождающихся выделением большого количества тепла, и выдачи извещений "Пожар", "Неисправность", "Тест".Выполнены в соответствии с требованиями на взрывозащищенное оборудование с видом взрывозащиты "взрывонепроницаемая оболочка (d)".Применяется с контроллером "С2000-КДЛ" или "С2000-КДЛ-2И".Особенности:"С2000-Спектрон-101-Т-Р-Н" из нержавеющей стали 12х18
|  |  | С2000-Спектрон-607Exd-М извещатель пожарный пламени взрывозащищенный адресный | 98198.26 | Болид | Извещатель пожарный пламени адресный многодиапазонный ИК/УФ ИП329/330 «С2000-Спектрон-607-Exd-М» серия 600, применяется с контроллером двухпроводной линии связи «С2000-КДЛ» или «С2000-КДЛ-2И» в составе интегрированной системы охраны «Орион».Поддерживает протокол двухпроводной линии связи ДПЛС_v2.xx и питается напряжением от этой же линии.Изготовлен в соответствии с требованиями на взрывозащищенное
|  |  | С2000-Спектрон-607-Exd-Н Извещатель пожарный пламени взрывозащищенный адресный | 113267.86 | Болид | Извещатель пожарный пламени адресный многодиапазонный ИК/УФ ИП329/330 «С2000-Спектрон-607-Exd-Н» серия 600, применяется с контроллером двухпроводной линии связи «С2000-КДЛ» или «С2000-КДЛ-2И» в составе интегрированной системы охраны «Орион».Поддерживает протокол двухпроводной линии связи ДПЛС_v2.xx и питается напряжением от этой же линии.Изготовлен в соответствии с требованиями на взрывозащищенное
|  |  | УДП 513-3АМ исп.01 элемент дистанционного управления адресный | 1021.8 | Болид | Элемент дистанционного управления адресный «УДП 513-3АМ исп.01&nbsp;» предназначен для подачи аварийных сигналов, а также сигналов, по которым осуществляется разблокирование эвакуационных выходов. ЭДУ работает в составе комплекса технических средств «Орион». Электропитание и информационный обмен ЭДУ осуществляются по двухпроводной линии связи (ДПЛС) контроллера «С2000-КДЛ». ЭДУ поддержи
|  |  | УДП 513-3АМ исп.02 элемент дистанционного управления адресный | 1021.8 | Болид | Применяется с контроллером двухпроводной линии связи «С2000-КДЛ» или «С2000-КДЛ-2И» в составе интегрированной системы охраны «Орион», предназначено для ручного запуска систем дымоудаления. Электропитание и информационный обмен УДП осуществляются по двухпроводной линии связи (ДПЛС) КДЛ. УДП поддерживает протокол двухпроводной линии связи ДПЛС_v2.xx, позволяет получать значение напряжения ДПЛС в мес
|  |  | УДП 513-3М исп.01 элемент дистанционного управления электроконтактный | 778.44 | Болид | Предназначен для подачи аварийных сигналов, а также сигналов для разблокировки эвакуационных выходов. УДП подключается к шлейфам сигнализации приёмно-контрольных приборов: «С2000-4», «Сигнал-20П», «Сигнал-20», «Сигнал-20М», «Сигнал-10» или аналогичным, обеспечивающим напряжение в шлейфе до 30В с ограничением тока на уровне не более 25мА. Есть возможность опломбирования защитного стекла с помощью с
|  |  | УДП 513-3М исп.02 элемент дистанционного управления электроконтактный | 730.08 | Болид | Устройство дистанционного пуска электроконтактное «УДП 513-3М исп.02» предназначено для запуска систем дымоудаления, применяется в системах пожарной сигнализации и автоматического пожаротушения.Особенности:Электропитание УДП осуществляется от входа сигнализации приёмно-контрольных блоков: «С2000-4», «Сигнал-20П», «С2000-АСПТ», «Сигнал-10», приёмно-контрольного прибора «Сигнал-20М» или аналогичных,
|  |  | УДП 513-3М элемент дистанционного управления электроконтактный | 730.08 | Болид | Устройство дистанционного пуска электроконтактное применяется в системах пожарной сигнализации и автоматического пожаротушения, предназначено для запуска систем пожаротушения.Особенности:Электропитание УДП осуществляется от входа сигнализации приёмно-контрольных блоков: «С2000-4», «Сигнал-20П», «С2000-АСПТ», «Сигнал-10», приёмно-контрольного прибора «Сигнал-20М» или аналогичных, обеспечивающих нап
Контроль доступа
|  |  | Proxy-3М считыватель бесконтактный | 9609.6 | Болид | Считыватели бесконтактные "Proxy-3М" применяются в системах охраны, в системах контроля и управления доступом (СКД) и предназначены для считывания кода идентификационных карточек и передачи его на приборы приемно- контрольные или контроллеры СКД, поддерживающие любой из следующих входных форматов данных:Touch Memory + RS-232 ТТЛ (5 байт + CRC);RS-232/DATA + PWM/STROBE (5 байт);RS-232/DATA + PWM/ST
|  |  | Proxy-5AB считыватель бесконтактный | 4586.4 | Болид | Предназначены для считывания кода с идентификационных карточек и передачи его на приборы приемно-контрольные или контроллеры СКУД. В ИСО "Орион" используются для обеспечения процедур управления шлейфами и разделами охранно-пожарной сигнализации и идентификации пользователей в точках доступа СКУД.Особенности:Цвет: черныйСовместим с приборами, работающими в формате Dallas Touch MemoryВ ИСО "Орион" р
|  |  | Proxy-5AG считыватель бесконтактный | 4586.4 | Болид | Предназначены для считывания кода с идентификационных карточек и передачи его на приборы приемно-контрольные или контроллеры СКУД. В ИСО "Орион" используются для обеспечения процедур управления шлейфами и разделами охранно-пожарной сигнализации и идентификации пользователей в точках доступа СКУД.Особенности:Цвет: серыйСовместим с приборами, работающими в формате Dallas Touch MemoryВ ИСО "Орион" ра
|  |  | Proxy-5МSB считыватель | 4804.8 | Болид | Предназначены для считывания кода идентификационных карточек и передачи его на приёмно-контрольные приборы или контроллеры СКД, поддерживающие входной формат данных – Dallas Touch Memory.Считыватели работают с идентификационными картами и брелоками стандарта MIFARE®.Особенности:совместим с приборами, работающими в формате Dallas Touch Memory;в ИСО "Орион" работает с приборами: "Сигнал-20П SMD", "С
|  |  | Proxy-5МSG считыватель | 4804.8 | Болид | Предназначены для считывания кода идентификационных карточек и передачи его на приёмно-контрольные приборы или контроллеры СКД, поддерживающие входной формат данных – Dallas Touch Memory.Считыватели работают с идентификационными картами и брелоками стандарта MIFARE®.Особенности:совместим с приборами, работающими в формате Dallas Touch Memory;в ИСО "Орион" работает с приборами: "Сигнал-20П SMD", "С
|  |  | Proxy-KeyAH считыватель бесконтактный клавиатурный | 6988.8 | Болид | Считыватели бесконтактные клавиатурные «Болид Proxy-KeyAH» применяются в системах охраны и в системах контроля и управления доступом (СКД). Считыватели предназначены для набора кода на клавиатуре, либо считывания уникального кода бесконтактной карты с дальнейшей передачей его на приёмно-контрольные приборы (ПКП) или контроллеры СКД, поддерживающие любой из следующих входных форматов данных:Wiegand
|  |  | Proxy-KeyMV считыватель бесконтактный клавиатурный | 8080.8 | Болид | Считыватели бесконтактные клавиатурные «Болид Proxy-KeyMV» применяются в системах охраны и в системах контроля и управления доступом (СКД). Считыватели предназначены для набора кода на клавиатуре, либо считывания уникального кода бесконтактной карты с дальнейшей передачей его на приёмно-контрольные приборы (ПКП) или контроллеры СКД, поддерживающие любой из следующих входных форматов данных:Wiegand
|  |  | Proxy-KeyAV считыватель бесконтактный клавиатурный | 6988.8 | Болид | Считыватели бесконтактные клавиатурные «Болид Proxy-KeyAV» применяются в системах охраны и в системах контроля и управления доступом (СКД). Считыватели предназначены для набора кода на клавиатуре, либо считывания уникального кода бесконтактной карты с дальнейшей передачей его на приёмно-контрольные приборы (ПКП) или контроллеры СКД, поддерживающие любой из следующих входных форматов данных:Wiegand
|  |  | Proxy-KeyMH считыватель бесконтактный клавиатурный | 8080.8 | Болид | Считыватели бесконтактные клавиатурные «Болид Proxy-KeyMH» применяются в системах охраны и в системах контроля и управления доступом (СКД). Считыватели предназначены для набора кода на клавиатуре, либо считывания уникального кода бесконтактной карты с дальнейшей передачей его на приёмно-контрольные приборы (ПКП) или контроллеры СКД, поддерживающие любой из следующих входных форматов данных:Wiegand
|  |  | Proxy-5МS-USB считыватель | 14144.52 | Болид | Считыватель бесконтактный «Proxy-5MS-USB» (в дальнейшем – считыватель) предназначен для программирования мастер-карт и пользовательских карт, которые используются совместно со считывателями бесконтактными «Proxy-5MSG» и «Proxy-5MSB» в защищенных режимах работы. Кроме того, считыватель позволяет заносить коды идентификационных карточек в базу АРМ «Орион Про».Считыватель подключается к персональному
|  |  | С2000-Proxy Н считыватель проксимити карты | 4979.52 | Болид | Предназначен для считывания кода идентификационных карточек и передачи его на приборы приемно-контрольные или контроллеры СКД, поддерживающие входной формат данных Dallas Touch Memory.
|  |  | Proxy-USB MA считыватель бесконтактный | 8299.2 | Болид | Применяется в системах контроля и управления доступом, предназначен для считывания кода идентификационных карточек и передачи его на персональный компьютер через USB порт. Считыватель представляет собой USB HID-совместимое устройство, работающее по интерфейсу USB клавиатуры. Благодаря этому, считыватель не требует установки каких-либо драйверов. Считыватель готов к работе сразу после подключения е
|  |  | С2000-Proxy считыватель бесконтактный | 3386.76 | Болид | Предназначен для считывания кода идентификационных карточек и сопряжения с системами, имеющими входной формат данных Dallas Touch Memory.
|  |  | С2000-2 контроллер доступа | 8000 | Болид | Контроллер доступа «С2000-2» предназначен для управления доступом через одну или две точки доступа путем считывания кодов предъявляемых идентификаторов (карт Proximity, ключей Touch Memory и PIN-кодов), проверки прав доступа и замыкания (размыкания) контактов реле, управляющих запорными устройствами (электромеханическими и электромагнитными замками и защелками, турникетом, шлагбаумом).Особенности:
|  |  | С2000-BioAccess-F22 считыватель отпечатков пальцев с контроллером | 15600 | Болид | Биометрический контроллер доступа «С2000-BIOAccess-F18» предназначен для совместной работы с АРМ «Орион Про» для организации системы контроля и управления доступом по биометрическим идентификаторам – отпечаткам пальцев. Кроме того, контроллер оснащён встроенным считывателем Proximity-карт и клавиатурой для ввода пароля.В контроллере используется оптический сканер отпечатков пальцев. Контроллеры об
|  |  | С2000-BIOAccess-MA300 считыватель отпечатков пальцев с контроллером | 11051.04 | Болид | Предназначен для совместной работы с АРМ «Орион Про» для организации системы контроля и управления доступом по биометрическим идентификаторам – отпечаткам пальцев. Кроме того, контроллер оснащён встроенным считывателем Proximity-карт.В контроллере используется оптический сканер отпечатков пальцев. Контроллеры объединяются в сеть по интерфейсу Ethernet (TCP/IP). Наличие высокоскоростного интерфейса
|  |  | С2000-БИ блок индикации | 7224.36 | Болид | Блок индикации с клавиатурой «С2000-БИ» предназначен для работы в составе ИСО «Орион» под управлением сетевого контроллера, совместно с блоками и приборами приёмно-контрольными охранно-пожарными «Сигнал-10», «Сигнал-20», «Сигнал-20М», «Сигнал-20П исп.01», «Сигнал-20П», «С2000-4», контроллером двухпроводной линии «С2000-КДЛ».В качестве сетевого контроллера может использоваться пульт контроля и упра
|  |  | С2000-БИ исп.02 блок индикации | 7224.36 | Болид | С2000-БИ исп.02 предназначен для работы в составе ИСО Орион совместно с пультом контроля и управления С2000 (С2000М) и отображения с помощью встроенных индикаторов и звуковой сигнализации сообщений о событиях в 60 разделах системы.Особенности:раздельное отображение на 60 двухцветных индикаторах состояний контролируемых разделов: «Взят», «Взятие», «Снят», «Тревога», «Нападение», «Невзятие», «Пожар»
|  |  | С2000-БКИ блок индикации с клавиатурой | 7224.36 | Болид | С2000-БКИ предназначен для работы в составе ИСО Орион совместно с пультом контроля и управления С2000 (С2000М), ручного управления 60 разделами системы и отображения с помощью встроенных индикаторов и звуковой сигнализации сообщений о событиях в этих разделах.Особенности:кнопочное управление 60 разделами (взятие под охрану, снятие с охраны) с возможностью ограничения доступа к функции управления;п
|  |  | С2000-ПТ блок индикации системы пожаротушения | 7670.52 | Болид | Предназначен для работы в составе автоматической установки газового, порошкового или аэрозольного пожаротушения.Блок обеспечивает световую и звуковую индикацию состояния 4 направлений пожаротушения, выполненных на приборах «С2000-АСПТ» версий 3.50 и выше, а также дистанционное управление указанных приборов:− включение/отключение режима автоматического управления;− пуск/отмена пуска пожаротушения;−
Звуковые оповещатели
|  |  | Свирель-2 исп.00 оповещатель звуковой (сирена) внешний | 2532 | Болид | Оповещатель охранно-пожарный звуковой Свирель-2 исп.00 предназначен для подачи звукового сигнала при обнаружении проникновения на охраняемый объект, а также для подачи аварийных звуковых сигналов на различных объектах в помещениях и на улице.Особенности:Обеспечивает совместную работу с приборами приемно-контрольными Сигнал-ВКП, Сигнал-ВК-4П, Сигнал-20, Сигнал-20» и любыми другими, имеющими выход,
|  |  | Свирель-2 исп.01 оповещатель звуковой (сирена) внешний | 1808 | Болид | Свирель-2 исп.01 (О-29/1) предназначен для подачи звукового сигнала при обнаружении проникновения на охраняемый объект, а также для подачи аварийных звуковых сигналов на различных объектах в помещениях и на улице.Особенности:обеспечивает совместную работу с приборами приемно-контрольными Сигнал-ВК, Сигнал-ВК-4, Сигнал-20, Сигнал-20П и любыми другими,&nbsp; имеющими выход, через который на оповещат
|  |  | Свирель-2 исп.02 оповещатель звуковой (сирена) внешний | 2532 | Болид | Свирель-2 исп.02 (О-29/2) предназначен для подачи звукового сигнала при обнаружении проникновения на охраняемый объект, а также для подачи аварийных звуковых сигналов на различных объектах в помещениях и на улице.Особенности:Блокировочный контакт – от вскрытия корпуса оповещателя.Электропитание оповещателя осуществляется от источника постоянного тока напряжением.По защищенности от воздействия окру
|  |  | Рупор исп.02 прибор речевого оповещения | 3485.04 | Болид | Блок речевого оповещения «Рупор исп.02» предназначен для трансляции предварительно записанной речевой информации о действиях, направленных на обеспечение безопасности при возникновении пожара и других чрезвычайных ситуаций.Блок применяется как компонент блочно-модульного прибора управления в системах оповещения и управления эвакуацией и в других системах оповещения совместно с пультом контроля «С2
|  |  | С2000-ОПЗ оповещатель звуковой адресный | 2784.6 | Болид | Предназначен для подачи звукового сигнала при обнаружении проникновения на охраняемый объект, а также для подачи пожарных и аварийных звуковых сигналов на различных объектах внутри помещений.Применяется с контроллерами "С2000-КДЛ" и "С2000-КДЛ-2И".Особенности:Электропитание и информационный обмен адресной части ОПЗ осуществляются по двухпроводной линии связи (ДПЛС) контроллера КДЛ.ОПЗ поддерживает
|  |  | С2000Р-Сирена оповещатель светозвуковой | 11980.8 | Болид | Применяется в системах охранно-пожарной сигнализации и автоматического пожаротушения, предназначен для светового и звукового оповещения людей о пожарных, охранных тревогах и прочих чрезвычайных событиях. Используется совместно с расширителем "С2000Р-АРР32".Особенности:Оповещатель рассчитан на непрерывную круглосуточную работу и относится к восстанавливаемым, периодически обслуживаемым изделиямОпов
Источники питания и шкафы для оборудования
|  |  | РИП-12 исп.01 (РИП-12-3/17М1) резервированный источник питания | 6010.68 | Болид | Блок бесперебойного питания предназначен для бесперебойного электропитания устройств и приборов охранно-пожарной сигнализации и активных датчиков напряжением 12В постоянного тока.Особенности:Защита от переполюсовки аккумуляторной батареи (АКБ).Отключение АКБ от нагрузки при ее глубоком разряде для сохранения работоспособности.Встроенный процессор осуществляет:&nbsp; &nbsp; &nbsp;&nbsp; &nbsp; &nbs
|  |  | РИП-12 исп.02 (РИП-12-2/7М1) резервированный источник питания | 5032.56 | Болид | Предназначен для группового питания извещателей и приемно-контрольных приборов охранной и охранно-пожарной сигнализации, требующих резервного электропитания с напряжением 12 В постоянного тока.Соответствуют "Техническому регламенту о требованиях пожарной безопасности" (Федеральный закон от 22.07.2008 №123-ФЗ) и сертифицированы по ГОСТ Р 53325-2009 п.5: "Источники 1-й категории надежности электросн
|  |  | РИП-12 исп.04 (РИП-12-2/7М2) резервированный источник питания | 4467.84 | Болид | Предназначен для группового питания извещателей и приемно-контрольных приборов охранной и охранно-пожарной сигнализации, требующих резервного электропитания с напряжением 12 В постоянного тока.Особенности:защита от переполюсовки аккумуляторной батареи (АБ) и замыкания клемм;защита от короткого замыкания или перегрузки по току с полным восстановлением работоспособности после устранения неисправност
|  |  | РИП-12 исп.05 (РИП-12-8/17М1) резервированный источник питания | 8970 | Болид | Блок бесперебойного питания предназначен для бесперебойного электропитания устройств и приборов охранно-пожарной сигнализации и активных датчиков напряжением 12В постоянного тока.Особенности:Расширенный диапазон входного напряжения сети.Датчик вскрытия корпуса.Встроенный процессор осуществляет:&nbsp; &nbsp; &nbsp;&nbsp; &nbsp; &nbsp;–&nbsp;диагностику и управление источником во всех режимах работы
|  |  | РИП-12 исп.06 (РИП-12-6/80М3-Р) резервированный источник питания | 11612.64 | Болид | Блок бесперебойного питания предназначен для бесперебойного электропитания устройств и приборов охранно-пожарной сигнализации и активных датчиков напряжением 12В постоянного тока.Особенности:Расширенный диапазон входного напряжения сети.Датчик вскрытия корпуса.Двухполюсный выключатель сетевого напряжения - автомат защиты.Встроенный процессор осуществляет:&nbsp; &nbsp; &nbsp;&nbsp; &nbsp; &nbsp;–&n
|  |  | РИП-12 исп.50 (РИП-12-3/17М1-Р-RS) резервированный источник питания | 8283.6 | Болид | Предназначен для работы в составе ИСО «Орион» для питания извещателей, приборов ОПС, СКУД и пожарной автоматики.Особенности:Передача событий на пульт «С2000М» или АРМ «Орион Про»:&nbsp; &nbsp; &nbsp;&nbsp; &nbsp; &nbsp;–&nbsp;«Авария сети» (сетевое напряжение питания ниже 150 В или выше 260 В),&nbsp; &nbsp; &nbsp;&nbsp; &nbsp; &nbsp;–&nbsp;«Перегрузка источника питания» (выходной ток РИП более 3,5
|  |  | РИП-12 исп.54 (РИП-12-2/7П2-Р-RS) резервированный источник питания аппаратуры | 4605.12 | Болид | РИП-12В-2А-7Ач RS предназначен для работы в составе ИСО «Орион» для питания извещателей, приборов ОПС, СКУД и пожарной автоматики. Соответствует Техническому регламенту и сертифицирован по ГОСТ Р 53325-2009. Компактный корпус из пластика, не поддерживающего горение. В ИСО «Орион» РИП-12В-2А-7Ач RS взаимодействует с пультом С2000M или АРМ «Орион Про», передает данные и получает команды управления п
|  |  | РИП-24 исп. 01 (РИП-24-3/7М4) резервированный источник питания | 7168.2 | Болид | Источник электропитания РИП-24 (исп.01) предназначен для группового питания извещателей и приемно-контрольных приборов охранной и охранно-пожарной сигнализации, требующих резервного электропитания с напряжением 24 В постоянного тока.Особенности:защита от переполюсовки аккумуляторной батареи (АБ) и замыкания клемм;защита от короткого замыкания или перегрузки по току с полным восстановлением работос
|  |  | РИП-24 исп. 06 (РИП-24-4/40М3-Р) резервированный источник питания | 11612.64 | Болид | Имеет защиту от превышения выходного напряжения, от перегрузок по выходу, от переполюсовки батарей. Контролирует наличие сетевого напряжения и др. Контроль неисправностей реализован при помощи 3-х оптореле, которые в свою очередь могут быть подключены к приборам контроля. Соответствует Техническому регламенту (ГОСТ Р 53325-2009).Особенности:Встроенный процессор обеспечивает:&nbsp; &nbsp; &nbsp; &n
|  |  | РИП-24 исп. 02 (РИП-24-1/7М4) резервированный источник питания | 5848.44 | Болид | Предназначен для группового питания извещателей и приемно-контрольных приборов охранной и охранно-пожарной сигнализации, требующих резервного электропитания с напряжением 24 В постоянного тока.Особенности:защита от переполюсовки аккумуляторной батареи (АБ) и замыкания клемм;защита от короткого замыкания или перегрузки по току с полным восстановлением работоспособности после устранения неисправност
|  |  | РИП-24 исп. 04 (РИП-24-1/4М2) резервированный источник питания | 4806.36 | Болид | Особенности:Защита от переполюсовки аккумуляторной батареи (АКБ);Отключение АКБ от нагрузки при ее глубоком разряде для сохранения работоспособности;Встроенный процессор осуществляет:&nbsp; &nbsp; &nbsp; &nbsp; &nbsp; –&nbsp;диагностику и управление источником во всех режимах работы,&nbsp; &nbsp; &nbsp; &nbsp; &nbsp; –&nbsp;интеллектуальную световую и звуковую индикацию,&nbsp; &nbsp; &nbsp; &nbsp;
|  |  | РИП-24 исп. 50 (РИП-24-2/7М4-Р-RS) резервированный источник питания аппаратуры | 9369.36 | Болид | Предназначен для работы в составе ИСО «Орион» для питания извещателей, приборов ОПС, СКУД и пожарной автоматики. Соответствует Техническому регламенту и сертифицирован по ГОСТ Р 53325-2009. В ИСО «Орион» РИП-24-2/7М4-Р-RS взаимодействует с пультом С2000M или АРМ «Орион Про», передает данные и получает команды управления по интерфейсу RS-485.Особенности:Передача событий на пульт "С2000М" или АРМ "О
|  |  | РИП-24 исп. 51 (РИП-24-2/7П1-Р-RS) резервированный источник питания аппаратуры | 7927.92 | Болид | Предназначен для работы в составе ИСО «Орион» для питания извещателей, приборов ОПС, СКУД и пожарной автоматики. Соответствует Техническому регламенту и сертифицирован по ГОСТ Р 53325-2009. Компактный корпус из пластика, не поддерживающего горение. В ИСО «Орион» РИП-24-2/7П1-Р-RS взаимодействует с пультом С2000M или АРМ «Орион Про», передает данные и получает команды управления по интерфейсу RS-48
|  |  | Бокс 2х17 Ач-12В, Бокс 2х17 Ач-24В корпус для размещения дополнительных АКБ | 2620.8 | Болид | Корпус для размещения дополнительных аккумуляторных батарей (АКБ). Предназначен для совместной работы с резервированными источниками питания РИП-12 исп.01, исп.05 и РИП-24 исп.01, РИП-24 исп.01П или им подобными, допускающими подключение дополнительных АКБ емкостью 17Ач. Выпускается в двух исполнениях.Особенности:увеличение времени работы РИП при отсутствии напряжения в сети переменного тока 220В;
|  |  | ШПС-12 шкаф пожарной сигнализации | 25169.04 | Болид | Шкаф с резервированным источником питания для монтажа средств пожарной автоматики ШПС-12 предназначен для группового питания размещенных в нем приборов пожарной автоматики, извещателей и приёмно-контрольных приборов охранно-пожарной сигнализации и другого оборудования, требующего резервного электропитания с напряжением 12 В постоянного тока.Особенности:Внутри шкафа установлены:модуль источника пит
|  |  | ШПС-12 исп.02 шкаф пожарной сигнализации | 28173.6 | Болид | Шкаф с резервированным источником питания для монтажа средств пожарной автоматики ШПС-12 предназначен для группового питания размещенных в нем приборов пожарной автоматики, извещателей и приёмно-контрольных приборов охранно-пожарной сигнализации и другого оборудования, требующего резервного электропитания с напряжением 12 В постоянного тока.Особенности:Внутри шкафа установлены:модуль источника пит
|  |  | ШПС-24 шкаф пожарной сигнализации | 25169.04 | Болид | Предназначен для группового питания размещенных в нем приборов пожарной автоматики, извещателей и приемно-контрольных приборов охранно-пожарной сигнализации и другого оборудования.Особенности:ШПС-24 представляет собой металлический шкаф, в который могут устанавливаться приборы ИСО "Орион": "Сигнал-10", "Сигнал-20П", "С2000-4", "С2000-КДЛ", "С2000-КПБ", "С2000-СП1", "С2000-ПИ" и другие имеющие возм
|  |  | ШПС-24 исп.01 шкаф пожарной сигнализации | 26969.28 | Болид | Предназначен для группового питания размещенных в нем приборов пожарной автоматики, извещателей и приёмно-контрольных приборов охранно-пожарной сигнализации и другого оборудования, требующего резервированного электропитания напряжением 24 В постоянного тока.Особенности:ШПС-24 представляет собой металлический шкаф, в который могут устанавливаться приборы ИСО "Орион": "Сигнал-10", "Сигнал-20П", "С20
|  |  | ШПС-24 исп.02 шкаф пожарной сигнализации | 28173.6 | Болид | Предназначен для группового питания размещенных в нем приборов пожарной автоматики, извещателей и приёмно-контрольных приборов охранно-пожарной сигнализации и другого оборудования, требующего резервированного электропитания напряжением 24 В постоянного тока.Особенности:ШПС-24 представляет собой металлический шкаф, в который могут устанавливаться приборы ИСО "Орион": "Сигнал-10", "Сигнал-20П", "С20
|  |  | МП 24/12В исп.01 модуль преобразователя | 1060.8 | Болид | Предназначен для питания видеокамер (в том числе наружного наблюдения), извещателей, приемно-контрольных приборов охранной и охранно-пожарной сигнализации и других потребителей напряжением 12 В или 9 В постоянного тока.Особенности:ультраширокий диапазон входных напряжений;защита с автоматическим восстановлением работоспособности:от перегрузок и коротких замыканий выхода,от «переполюсовки» и броско
|  |  | МП 24/12В исп.02 модуль преобразователя | 1060.8 | Болид | Предназначен для бесперебойного круглосуточного питания оборудования ОПС, видеокамер, систем контроля доступом, а также различного телекоммуникационного оборудования (например, модемов и коммуникаторов Zelax SHDSL, D-Link Media converter, qBRIDGE SHDSL, NETGAR Gigabit Switch) при совместной работе с резервированными источниками питания РИП-24 или им подобными.Защита с автоматическим восстановление
|  |  | МК-1 ШПС монтажный комплект | 1060.8 | Болид | Монтажный комплект для крепления дополнительного оборудования на двери ШПС-12, ШПС-12 исп.02, ШПС-24, ШПС-24 исп.02.Габаритные размеры: 370х44х38 мм.
|  |  | ШПС-12 исп.01 шкаф пожарной сигнализации | 26969.28 | Болид | Шкаф с резервированным источником питания для монтажа средств пожарной автоматики ШПС-12 предназначен для группового питания размещенных в нем приборов пожарной автоматики, извещателей и приёмно-контрольных приборов охранно-пожарной сигнализации и другого оборудования, требующего резервного электропитания с напряжением 12 В постоянного тока.Особенности:Внутри шкафа установлены:модуль источника пит
Программное обеспечение
|  |  | АРМ ПЦО Эгида-3 программное обеспечение | 48360 | Болид | Основной целью создания программного комплекса является автоматизация&nbsp; деятельности оперативного персонала пунктов централизованной охраны.&nbsp; Система предоставляет удобный интерфейс для работы персонала ПЦО при&nbsp; обработке служебных и тревожных сообщений.Программный комплекс предназначен для организации обмена информацией по&nbsp; каналам связи между различными охранными объектами с ц
|  |  | АРМ Ресурс программный модуль | 1971.22 | Болид | Система автоматизированного учета расхода ресурсов АРМ "Ресурс"&nbsp; предназначена для измерения расхода и объема холодной и горячей воды,&nbsp; природного газа, количества электроэнергии и тепловой энергии.Система обеспечивает получение, накопление, обработку, хранение,&nbsp; отображение и передачу информации о расходе ресурсов в системы верхнего&nbsp; уровня. Система может использоваться ка
|  |  | Генератор отчетов &quot;Орион Про&quot; | 3960.84 | Болид | Сетевой клиент «Генератор отчетов» предназначен для генерации отчетов по различным событиям объектов системы и конфигурации системы.
|  |  | ПО «Авто Орион Про» | 25350 | Болид | Функциональные возможностиОрганизация доступа на автостоянку с использованием распознавания автомобильного номераМониторинг передвижения транспортных средств (через «Монитор ОЗ» и систему отчетов)Скорость движения автомобиля: до 30 км/ч (исп. 01 и исп. 02), до 150 км/ч (исп. 03 и исп. 04)Распознавание всех типов номеров стран: Россия, Казахстан, Беларусь, Азербайджан, Узбекистан, Евросоюз, Украина
|  |  | ПО Центральный сервер Орион Про | 20534.28 | Болид | ПО Центральный сервер Орион Про предназначено для интеграции АРМ «Орион Про» и SCADA систем для организации рабочего места диспетчера службы эксплуатации. Позволяет контролировать и управлять охранно-пожарной системой и системой пожаротушения ИСО «Орион» с АРМ «Орион Про».ТРЕБОВАНИЯ К ПК:Операционная система&nbsp;— Microsoft Windows XP, Windows 2003, Windows Vista (как 32, так и 64 битные версии
|  |  | &quot;АБД Орион Про&quot; - ПО Администратор базы данных Орион Про | 7920.12 | Болид | Предназначен для:создания базы данных охраняемого объекта для ОПС, СКУД, пожаротушения и системы видеонаблюдения;занесения планов охраняемых объектов в базу и размещение на них объектов охраны;конфигурирования логических объектов охраны, таких как: зона, раздел, группа разделов, точка доступа, зона доступа;формирования базы данных "Бюро пропусков": создание списка сотрудников с указанием для каждо
|  |  | &quot;УРВ Орион Про&quot; - ПО Учет рабочего времени Орион Про | 7920.12 | Болид | Пpoгpaммa пpeднaзнaчeнa для кoнтpoля тpyдoвoй диcциплины coтpyдникoв пpeдпpиятия. Пpoгpaммa являeтcя ceтeвым пpилoжeниeм и пoзвoляeт пpocмaтpивaть дaнныe c любoгo кoмпьютepa, включённoгo в ceть, гдe oнa ycтaнoвлeнa: oxpaны, бyxгaлтepии, pyкoвoдcтвa. Этo пpилoжeниe являeтcя cocтaвнoй чacтью APM «Opиoн Пpo» и нe мoжeт paбoтaть бeз eгo бaзы дaнныx.&nbsp;Ocoбeннocти УPB Opиoн Пpo:&nbsp;paccчитывaть pa
|  |  | OPC сервер С2000-Т | 7027.8 | Болид | Предназначен для интеграции систем автоматизации и SCADA систем для организации рабочего места оператора.OPC сервер поддерживает интерфейсы спецификации OPC DA 2.0a. Дополнительно поддержаны интерфейсы IDataObject и IAsyncIO из OPC DA 1.0a.Для устройств на протоколе "Modbus"Позволяет получать и изменять значения регистровДля контроллера технологического "С2000-Т" начиная с версии 2.00Позволяет пол
|  |  | ПО &quot;Монитор Орион Про&quot; | 7920.12 | Болид | Монитор системы АРМ «Орион Про» предназначен для интерактивного отображения информации как с одного, так и с нескольких рабочих мест; отображения состояния объектов системы на планах помещений и вкладках управления; отображения событий системы; отображения местонахождения сотрудников с точностью до зоны доступа; интерактивное управление оператором зонами, разделами, группами разделов, точками дост
|  |  | Оперативная задача &quot;Орион Про&quot; | 15802.8 | Болид | Программа, предназначенная для контроля за состоянием защищаемого объекта в режиме реального времени и своевременного оповещения оператора о тревогах или неисправностях, а также для регистрации и анализа происходящих событий.Особенности:• формирование и экспорт построенного отчета в различные форматы для&nbsp; последующего редактирования в текстовых и других редакторах, для&nbsp; архивирования, пе
Охранная радио-система для любого типа объектов Астра-РИ-М
|  |  | Астра-812 Pro прибор приемно-контрольный охранно-пожарный с встроенной клавиатурой и радиомодулем | 12640 | ТЕКО | Прибор приемно-контрольный охранно-пожарный (ППКОП) «Астра-812 Pro» предназначен для организации комбинированной (проводной и беспроводной) охранной, охранно-пожарной и других видов сигнализации (тревожной, аварийной, технологической и т.п.) в составе системы беспроводной охранно-пожарной сигнализации «Астра-РИ-М».ППКОП «Астра-812 Pro» поддерживает работу с радиоустройствами (до 192 шт.) системы «
|  |  | Астра-713 ППКОП на 8 ШС, возможность постановки-снятия ключами Touch Memory | 5307 | ТЕКО | Прибор предназначен для охраны объектов от несанкционированных проникновений и пожаров автономно или в качестве расширителя проводных зон в системах с центральным ППКОП серии Pro (Астра-712 Pro, Астра-812 Pro, Астра-8945 Pro), Астра-Дозор.Назначение:контроль состояния 8 шлейфов сигнализации (ШС) с включенными охранными или пожарными извещателями;управление средствами оповещения;выдача тревожных из
|  |  | Астра-РИ-М РР радиоприемное устройство | 2908 | ТЕКО | Предназначен для работы в качестве расширителя беспроводных зон в составе системы с центральным ППКОП Астра серии Pro (Астра-712 Pro, Астра-8945 Pro) для увеличения емкости системы, контроля радиоустройств разных типов системы Астра-РИ-М под управлением центрального ППКОП, а также для информационного обмена с центральным ППКОП по интерфейсу RS-485.Особенности:1. Автономный режим работы РПУконтроль
|  |  | Астра-8231 блок реле радиоканальный | 4257 | ТЕКО | Предназначен для управления внешними устройствами с помощью системного выхода типа Relay по командам от центрального ППКОП Астра серии Pro (Астра-8945 Pro, Астра-812 Pro, Астра-712 Pro), принимаемым по радиоканалу в радиосети системы Астра РИ-М (433 МГц); для контроля входа Zone охранного или технологического типа с передачей состояний в центральный ППКОП.Особенности:двусторонний радиообмен в ради
|  |  | Астра-824 модуль сигнальных реле | 2221 | ТЕКО | Предназначен для выдачи извещений на релейные выходы (цепи управления) по командам ППКОП серии Pro (Астра-712 Pro, Астра-812 Pro, Астра-8945 Pro) или автономным радиорасширителем РР Астра-РИ-М.Особенности:8 сигнальных реле с группами контактов на размыкание;выходы управляются по тактикам типовых режимов, выбираемых при настройке центрального управляющего устройства;два светодиодных индикатора:сост
|  |  | Астра-3321 (ИО 10210-1) извещатель магнитоконтактный радиоканальный | 1850 | ТЕКО | Извещатель охранный точечный магнитоконтактный радиоканальный Астра-3321 (ИО-10210-1) предназначен для блокировки на открывание или перемещение конструкций, выполненных из магнитонепроводящих (алюминиевых, деревянных, пластиковых и т.д.) материалов и формирования извещения о тревоге путем дистанционной беспроводной передачи закодированных идентифицируемых сигналов.Извещатель имеет внешние контакты
|  |  | Астра-3731 извещатель температурный радиоканальный | 3614 | ТЕКО | Измерение температуры в месте установки и передача значений температуры по радиоканалу в радиосетях системы Астра-РИ-М на ППКОП Астра серии Pro (Астра-8945 Pro, Астра-812 Pro, Астра-712 Pro) и контроллер Security Hub.работа в радиосети Астра-РИ-М только в оптимизированном радиоканале (режиме 2);клеммник для подключения внешнего датчика температуры DS 18В20 (не входит в комплект поставки). Максимал
|  |  | Астра-5121 беспроводной инфракрасный датчик движения | 1759 | ТЕКО | Обнаружение проникновения в охраняемое пространство закрытого помещения, формирование извещения о тревоге и передача извещений по радиоканалу на радиоприемное устройство системы&nbsp;Астра-РИ-М РПУ&nbsp;непосредственно или через ретранслятор.Особенности:нечувствительность к животным весом до 20 кг;регулировка обнаружительной способности;наличие тестового режима на проход;антисаботажная зона;темпер
|  |  | Астра-5131 исп.А (ИО-40910-1) извещатель инфракрасный объемный радиоканальный | 1755 | ТЕКО | Обнаружение проникновения в охраняемое пространство закрытого помещения, формирование извещения о тревоге и передача извещений по радиоканалу на радиоприемное устройство системы Астра-РИ-М (РПУ или РПП) непосредственно или через ретранслятор.Особенности:объемная зона обнаружения;регулировка обнаружительной способности;наличие тестового режима на проход;антисаботажная зона;температурная компенсация
|  |  | Астра-5131 исп.Ш извещатель инфракрасный штора радиоканальный | 2692 | ТЕКО | Обнаружение проникновения в охраняемое пространство закрытого помещения, формирование извещения о тревоге и передача извещений по радиоканалу на радиоприемное устройство системы Астра-РИ-М (РР, МРР или РПУ) непосредственно или через ретранслятор (РТР).Особенности:поверхностная зона обнаружения;микропроцессорный анализ сигнала;регулировка обнаружительной способности;наличие тестового режима на прох
|  |  | Астра-8 исп. РК извещатель охранный объемный совмещенный радиоканальный | 5580 | ТЕКО | Обнаружение проникновения в охраняемое пространство закрытого помещения и разрушения стекол, остекленных конструкций закрытых помещений, формирование извещения о тревоге и передача извещений по радиоканалу на радиоприемное устройство системы Астра-РИ-М (РПУ, РР или МРР) непосредственно или через ретранслятор.Особенности:2 канала обнаружения: объемный оптико-электронный (ИК), поверхностный звуковой
|  |  | Астра-6131 (ИО 32910-1) извещатель охранный поверхностный звуковой радиоканальный | 1929 | ТЕКО | Обнаружение разрушения стекол, остекленных конструкций закрытых помещений, формирование извещения о тревоге и передача по радиоканалу извещений на радиоприемное устройство системы Астра-РИ-М (РПУ, РР или МРР) непосредственно или через ретранслятор.Особенности:обнаружение разрушения обычных стекол, защищенных полимерной пленкой, армированного, узорчатого, многослойного строительного, закаленного пл
|  |  | Астра-421 исп.РК (ИП212-14) извещатель пожарный дымовой оптико-электронный радиоканальный | 3441 | ТЕКО | АСТРА-421 ИСП.РК (ИП212-14 бывш. ИП21210-1)Обнаружение дыма в охраняемом помещении, формирование извещения о тревоге и передача извещений по радиоканалу на радиоприемное устройство системы Астра-РИ-М (РПУ или РПП) непосредственно или через ретранслятор.Примечания:Извещатель работает только в "новом" режиме радиоканала (режиме 2).Извещатель поддерживается в ППКУП серии Pro с ПО версии 5_0 и выше.Из
|  |  | Астра-РИ-М РПДК (ИО 10110-1) брелок радиопередатчик | 1527 | ТЕКО | Малогабаритное переносное устройство, предназначено для передачи извещений о тревоге и идентифицируемых извещений на взятие на охрану (снятие с охраны) на радиоприемное устройство (РПУ, РР, МРР) системы беспроводной охранно-пожарной сигнализации "Астра-РИ-М" или РПУ системы беспроводной охранной сигнализации "Астра-РИ".Особенности:3 кнопки с различными функциями;при работе в системе Астра-РИ актив
|  |  | Ладога КТС-РК брелок радиопередатчик | 1675.2 | Риэлта | Извещатель охранный ручной радиоканальный «Ладога КТС-РК» ИО10110-2. Предназначена для ручного формирования и передачи извещений «Тревога» и дополнительных кодов управления по беспроводному двунаправленному каналу связи в протоколе «Риэлта-Контакт-Р».Особенности:«Ладога КТС-РК» может быть использована как брелок «Постановки/Снятия».Индикация режима "Память тревоги" в течении 15 мин.Диапазон рабочи
|  |  | Астра-2331 оповещатель светозвуковой радиоканальный | 2980 | ТЕКО | Необходим для извещения о тревожном событии внутри помещения. Широко применяется в различных охранных системах и охранно-пожарных сигнализациях.Особенности:Двусторонний радиообмен в радиоканале Астра-РИ-М (433 МГц)Работа только в модернизированном радиоканале (режиме 2)Радиус действия радиоканала на открытой местности, не менее 300 мСлужебный индикатор для индикации собственного состояния и состоя
|  |  | Астра-4511 исп.РК2 извещатель пожарный ручной радиоканальный | 2124 | ТЕКО | Назначение.Ручное включение сигнала пожарной тревоги нажатием на приводной элемент и формирования извещения о тревоге путем передачи по радиоканалу извещений на ретранслятор периферийный Р019-64-1 РПУ Астра-РИ-М.Особенности:яркий светодиодный индикатор красного цвета, который загорается при нажатии на приводной элемент (извещение о тревоге);фиксация в нажатом состоянии, ключи для расфиксации и вск
Ритм
|  |  | Астра-8731 управляемая розетка | 3030 | ТЕКО | Розетка радиоуправляемая предназначена для включения/отключения устройства подключенного к розетке:дистанционно по командам, получаемым по радиоканалу от ППКОП;вручную от кнопки-индикатора на корпусе розетки.Особенности:двусторонний радиообмен в радиоканале Астра-РИ-М (433 МГц);работа только в модернизированном радиоканале (режиме 2);регистрация в радиосети установкой в электрическую розетку или л
|  |  | Контакт LAN-11 панель охранная | 5610 | Ritm | Миниатюрное устройство предназначено для охраны через локальную сеть или Internet, выход в которые есть практически в любом охраняемом объекте. Применяется в качестве дополнительного или основного канала передачи информации с объекта на центральный пульт.Особенности:простота в подключении и настройке;миниатюрные габаритные размеры;передача информации происходит в режиме реального времени;возможнос
|  |  | Контакт LAN панель охранная | 2210 | Ritm | Миниатюрное устройство предназначено для охраны через локальную сеть LAN и Internet, выход в которые есть практически в любом охраняемом объекте. Применяется в качестве дополнительного или основного канала передачи информации с объекта на центральный пульт.Особенности:простота в подключении и настройке;миниатюрные габаритные размеры;передача информации происходит в режиме реального времени;возможн
|  |  | RDK1 радиоканальный приемник | 5430 | Ritm | Радиоканальный приемник предназначен для&nbsp; подключения радиоканальных датчиков к любому оборудованию любого производителя, до 32 радиоканальных датчиков.Особенности:гибкая настройка режимов работы как с компьютера, так и без применения ПК;шифрование сигнала в канале связи.Характеристики:частота канала связи: 433.075-434.775 МГц;количество каналов связи: 7;количество подключаемых радиоканальных
|  |  | RKB1 беспроводная радиоканальная клавиатура | 5010 | Ritm | Клавиатура беспроводная радиоканальная предназначена для работы с панелями "Контакт GSM-10", "Контакт GSM-10A", осуществляя функцию постановки и снятия с охраны, а также функцию световой и звуковой индикации в случае поступления тревожного извещения.Особенности:осуществляется динамическое шифрование сигнала;световая и звуковая индикация;наличие тампера на вскрытие корпуса.Характеристики:частота ка
|  |  | RBR1 радиобрелок | 1890 | Ritm | Радиобрелок предназначен для дистанционного управления приёмно-контрольными устройствами.Особенности:возможность конфигурации радиосистемы без применения ПК;осуществляется шифрование в канале связи;Характеристики:частота канала связи: 433.075-434.775 МГц;количество каналов связи: 7;максимальная дальность связи в зоне прямой видимости: до 300м;излучаемая мощность передатчика: не более 10мВт;габарит
|  |  | RIPR1 (ИП 535-1-А) извещатель радиоканальный ручной пожарный | 3570 | Ritm | Извещатель радиоканальный ручной пожарный применяется для тревожного оповещения при обнаружении задымления в охраняемой зоне путем нажатия на кнопку прибора, что исключает подачу ложного сигнала.Особенности:осуществляется шифрование в канале связи;тампер вскрытия корпуса;наличие светового индикатора;предупреждение о низком заряде батареи.Характеристики:частота канала связи: 433.075-434.775 МГц;кол
|  |  | RGD извещатель охранный радиоканальный поверхностный звуковой | 4620 | Ritm | Извещатель радиоканальный, поверхностный, звуковой применяется для тревожного оповещения при обнаружении открывания окон или дверей в охраняемой зоне.Особенности:дальность действия на разбитие стекла:&nbsp; &nbsp; &nbsp; &nbsp; &nbsp; –&nbsp;ударопрочное: 6 метров,&nbsp; &nbsp; &nbsp; &nbsp; &nbsp; –&nbsp;обычное, с осколками, закаленное: 8 метров;возможность конфигурации радиосистемы без применен
|  |  | RDD3 извещатель охранный радиоканальный | 2120 | Ritm | Извещатель радиоканальный, магнитно-контактный, универсальный применяется для тревожного оповещения при обнаружении открывания окон или дверей в охраняемой зоне.Особенности:миниатюрные габаритные размеры;возможность конфигурации радиосистемы без применения ПК;осуществляется шифрование в канале связи.Характеристики:частота канала связи: 433.075-434.775 МГц;количество каналов связи: 7;максимальная д
|  |  | RDD1 извещатель охранный радиоканальный | 2510 | Ritm | Извещатель радиоканальный, магнитно-контактный, универсальный применяется для тревожного оповещения при обнаружении открывания окон или дверей в охраняемой зоне.Особенности:возможность конфигурации радиосистемы без применения ПК;осуществляется шифрование в канале связи.Характеристики:частота канала связи: 433.075-434.775 МГц;количество каналов связи: 7;максимальная дальность связи в зоне прямой ви
|  |  | RMD1 извещатель охранный радиоканальный | 2940 | Ritm | Извещатель радиоканальный, объемный, оптико-электронный применяется для тревожного оповещения при обнаружении движения в охраняемой зоне.Особенности:возможность конфигурации радиосистемы без применения ПК;осуществляется шифрование в канале связи;защита от ложного срабатывания на животных весом до 10кг, при нахождении на расстоянии не менее 3-х метров.Характеристики:частота канала связи: 433.075-43
|  |  | Контакт GSM-6 охранно-пожарная панель | 4380 | Ritm | Прибор предназначен для охраны многоквартирных домов и других распределенных объектов.&nbsp; Чтобы организовать охрану всего дома, необходимо в каждой охраняемой квартире установить охранно-пожарный прибор "Контакт-6". Все приборы "Контакт-6", устанавливаемые в доме, объединяются в сеть по протоколу RS-485, затем подключаются к прибору&nbsp;"Контакт GSM-5-RT2".Варианты обработки сигналов, поступаю
|  |  | Контакт GSM-5-RT2 охранная панель | 10930 | Ritm | Предназначен для вывода на пульт охраны охранно-пожарных панелей "Контакт 6", подключенных по шине данных RS-485 через городскую телефонную сеть, GSM/GPRS, Ethernet.Особенности:2 SIM-карты;каналы связи: GSM, LAN, GPRS, городская телефонная сеть;возможность удаленного программирования;количество подключаемых панелей&nbsp;"Контакт-6": до 65000;интерфейс приема: RS-485;наличие контроля наличия питани
|  |  | Контакт-GSM-5-RT1 плата процессорная | 8200 | Ritm | “Контакт GSM -5- RT 1” предназначен для приема сигналов от охранных панелей любых иностранных и отечественных производителей и последующей передачи на пульт централизованного наблюдения охранного предприятия по различным каналам связи.1. Охранные панели любых иностранных и отечественных производителей, оборудованные проводным коммуникатором и поддерживающие протоколы Ademco Contact ID или протокол
|  |  | Контакт GSM-5-RT1 охранная панель | 8200 | Ritm | Прибор предназначен для приема аналогового сигнала с панелей любых производителей, преобразования его в цифровой и последующей передачи в протоколе Ademco ContactID по каналам GSM, LAN, GPRS и голосовом на центральный пульт управления.Особенности:2 SIM-карты;каналы связи: GSM, LAN, GPRS, голосовой канал GSM;возможность удаленного программирования;эмулятор телефонной линии.Характеристики:напряжение
|  |  | Контакт GSM-9N с внешней антенной (Контакт GSM-9 (версия 2)) прибор приемно-контрольный с контроллером TM | 7800 | Ritm | Наиболее оптимально подходит в тех случаях, когда в охраняемой зоне есть одна точка санкционированного доступа.Особенности:связь с пультом охраны происходит по GSM каналу;встроенный зуммер и световая индикация зон проникновения;тревожные кнопки на лицевой панели прибора;возможность дистанционной настройки;простота в постановке на охрану и снятия с неё;компактный размер.Характеристики:наличие внешн
|  |  | Контакт GSM-9N охранно-пожарная панель | 7350 | Ritm | Наиболее оптимально подходит в тех случаях, когда в охраняемой зоне есть одна точка санкционированного доступа.Особенности:связь с пультом охраны происходит по GSM каналу;встроенный зуммер и световая индикация зон проникновения;тревожные кнопки на лицевой панели прибора;возможность дистанционной настройки;простота в постановке на охрану и снятия с неё;компактный размер.Характеристики:выход "открыт
|  |  | Контакт GSM-5-2 3G охранно-пожарная панель | 15200 | Ritm | Предназначена для обеспечения охраны помещений.Особенности:в качестве основного канала связи используется беспроводная сотовая сеть GSM в режиме Online;экономное потребление трафика, в среднем 3Мб в месяц;возможность подключения дополнительных модулей для передачи данных:&nbsp; &nbsp; &nbsp; &nbsp; &nbsp; –&nbsp;Контакт LAN&nbsp;для передачи данных по проводной сети Интернет,&nbsp; &nbsp; &nbsp; &
|  |  | Контакт GSM-14 радиоканальная охранная панель | 11740 | Ritm | Радиоканальная охранная панель "Контакт GSM-14" применяется для охраны жилых и нежилых объектов.Особенности:большой выбор подключаемых датчиков: движения, разбития стекла, магнитноконтактный датчик, датчик задымления и ручной пожарный извещатель;возможность позиционирования охраняемого объекта на карте путем определения прибором координат, основываясь на данных оператора сотовой сети;встроенный зу
|  |  | Контакт GSM-16 охранно-пожарная панель | 15280 | Ritm | Охранно-пожарная панель "Контакт GSM-16" применяется для охраны объектов любого типа недвижимости: квартиры, дачи, коттеджи, офисы, магазины, производственные и складские помещения и многое другое.Характеристики:напряжение питания: 12 В DC±15%;потребляемая мощность: максимум 1.5 А;контроль разряда АКБ: есть;контроль наличия основного питания: есть;контроль состояния линий связи: есть;количество ра
Программное обеспечение
|  |  | ПО &quot;Монитор Орион Про&quot; | 7920.12 | Болид | Монитор системы АРМ «Орион Про» предназначен для интерактивного отображения информации как с одного, так и с нескольких рабочих мест; отображения состояния объектов системы на планах помещений и вкладках управления; отображения событий системы; отображения местонахождения сотрудников с точностью до зоны доступа; интерактивное управление оператором зонами, разделами, группами разделов, точками дост
|  |  | АРМ Ресурс программный модуль | 1971.22 | Болид | Система автоматизированного учета расхода ресурсов АРМ "Ресурс"&nbsp; предназначена для измерения расхода и объема холодной и горячей воды,&nbsp; природного газа, количества электроэнергии и тепловой энергии.Система обеспечивает получение, накопление, обработку, хранение,&nbsp; отображение и передачу информации о расходе ресурсов в системы верхнего&nbsp; уровня. Система может использоваться ка
|  |  | Генератор отчетов &quot;Орион Про&quot; | 3960.84 | Болид | Сетевой клиент «Генератор отчетов» предназначен для генерации отчетов по различным событиям объектов системы и конфигурации системы.
|  |  | ПО «Авто Орион Про» | 25350 | Болид | Функциональные возможностиОрганизация доступа на автостоянку с использованием распознавания автомобильного номераМониторинг передвижения транспортных средств (через «Монитор ОЗ» и систему отчетов)Скорость движения автомобиля: до 30 км/ч (исп. 01 и исп. 02), до 150 км/ч (исп. 03 и исп. 04)Распознавание всех типов номеров стран: Россия, Казахстан, Беларусь, Азербайджан, Узбекистан, Евросоюз, Украина
|  |  | ПО Центральный сервер Орион Про | 20534.28 | Болид | ПО Центральный сервер Орион Про предназначено для интеграции АРМ «Орион Про» и SCADA систем для организации рабочего места диспетчера службы эксплуатации. Позволяет контролировать и управлять охранно-пожарной системой и системой пожаротушения ИСО «Орион» с АРМ «Орион Про».ТРЕБОВАНИЯ К ПК:Операционная система&nbsp;— Microsoft Windows XP, Windows 2003, Windows Vista (как 32, так и 64 битные версии
|  |  | &quot;АБД Орион Про&quot; - ПО Администратор базы данных Орион Про | 7920.12 | Болид | Предназначен для:создания базы данных охраняемого объекта для ОПС, СКУД, пожаротушения и системы видеонаблюдения;занесения планов охраняемых объектов в базу и размещение на них объектов охраны;конфигурирования логических объектов охраны, таких как: зона, раздел, группа разделов, точка доступа, зона доступа;формирования базы данных "Бюро пропусков": создание списка сотрудников с указанием для каждо
|  |  | АРМ ПЦО Эгида-3 программное обеспечение | 48360 | Болид | Основной целью создания программного комплекса является автоматизация&nbsp; деятельности оперативного персонала пунктов централизованной охраны.&nbsp; Система предоставляет удобный интерфейс для работы персонала ПЦО при&nbsp; обработке служебных и тревожных сообщений.Программный комплекс предназначен для организации обмена информацией по&nbsp; каналам связи между различными охранными объектами с ц
|  |  | Оперативная задача &quot;Орион Про&quot; | 15802.8 | Болид | Программа, предназначенная для контроля за состоянием защищаемого объекта в режиме реального времени и своевременного оповещения оператора о тревогах или неисправностях, а также для регистрации и анализа происходящих событий.Особенности:• формирование и экспорт построенного отчета в различные форматы для&nbsp; последующего редактирования в текстовых и других редакторах, для&nbsp; архивирования, пе
|  |  | ПО AutoTRASSIR 2 канала до 30 км/ч | 60990 | DSSL | Интеллектуальный модуль распознавания государственных регистрационных знаков автомобилей AutoTRASSIR предназначен для автоматической идентификации номеров транспортных средств, попавших в поле зрения видеокамеры.Система автоматического распознавания автомобильных номеров позволяет отслеживать проезд интересующего т/с из архива на скриншотах и фрагментах видео.Высокая точность распознавания автом
|  |  | TRASSIR SIGUR интеграция с СКУД «SIGUR» | 29990 | DSSL | Программный модуль ПО Трассир для интеграции со СКУД «SIGUR».Интеграция системы видеорегистрации TRASSIR производства российской компании DSSL, и системы контроля и управления доступом Sigur. Система Sigur производства российской компании "Промавтоматика", обладает высочайшим уровнем защиты от помех,&nbsp; специальными режимами работы, отличается гибкостью временных зон и графиков.Sigur – сетева

## Пожаротушение
Пожаротушение
Приборы АСПТ
| Рубеж-2ОП прот.R3 ППКУ адресный | 45076 | Рубеж | Предназначен для применения в адресных системах охранно-пожарной сигнализации, пожаротушения, дымоудаления, оповещения. На охранно-пожарных адресных приборах РУБЕЖ-2ОП прот.R3 можно построить распределенную адресную систему ОПС с объединением в сеть до 60 панелей. К каждому из приборов можно подключить до 500 адресных охранных и пожарных устройств Рубеж, работающих по протоколу R3.Особенности:прие
| МДУ-1-R3 модуль дымоудаления | 4028 | Рубеж | Предназначен для управления заслонкой клапана в ручном режиме с выносных кнопок управления или в автоматическом режиме с приемно-контрольного прибора. Работает в составе адресной системы под управлением приемно-контрольного прибора Рубеж-2ОП прот.R3.Модуль предназначен для управления следующими типами приводов клапана:реверсивный электромеханический привод;электромеханический привод с возвратной п
| МПТ-1 модуль пожаротушения адресный | 6629 | Рубеж | Адресный модуль управления пожаротушением МПТ-1 предназначен для организации локальных систем порошкового и газового пожаротушения. Работает в составе адресной системы под управлением приемно-контрольного прибора «Рубеж-2АМ», «Рубеж-4А», «Рубеж-2ОП», ППКПУ серии «Водолей».Модуль пожаротушения является программируемым устройством. Конфигурация входов и выходов задается пользователем с приемно-контр
| Рубеж-БИ блок индикации | 16255 | Рубеж | Блок индикации «Рубеж-БИ» предназначен для отображения состояния зон, групп зон и исполнительных устройств адресной системы пожарной сигнализации и пожаротушения на встроенном светодиодном табло. Блок конструктивно выполнен в пластмассовом корпусе, аналогичном корпусу приемно-контрольных приборов.Блок конструктивно выполнен в пластмассовом корпусе, аналогичном корпусу приемно-контрольных приборов.
| РУБЕЖ-КАУ-2 прот. R3 контроллер адресных устройств | 16790 | Рубеж | Контроллер адресных устройств «РУБЕЖ-КАУ-2» прот. R3 предназначен для применения в адресных системах охранной и пожарной сигнализации, пожаротушения, дымоудаления, оповещения и применяются в тех случаях, когда установка полноценного приемно-контрольного прибора Рубеж-2ОП прот. R3 нецелесообразна. На контроллере адресных устройств можно построить распределенную адресную систему ОПС и СКУД с объедин
| С2000-АСПТ ППКУ оповещателями и автоматическими средствами пожаротушения | 12618.84 | Болид | С2000-АСПТ предназначен для автономной/ централизованной (в составе системы Орион) противопожарной защиты объектов промышленного и гражданского назначения по одной зоне порошкового, аэрозольного или газового пожаротушения.Особенности:контроль состояния:&nbsp; &nbsp; &nbsp; &nbsp; &nbsp; –&nbsp;трех неадресных шлейфов пожарной сигнализации,&nbsp; &nbsp; &nbsp; &nbsp; &nbsp; –&nbsp;цепи датчиков сос
| Поток-3Н прибор управления пожарный | 10951.2 | Болид | "Поток-3Н" предназначен для использования в составе ИСО "Орион" для управления оборудованием насосной станции спринклерного, дренчерного, пенного пожаротушения или пожарного водопровода для противопожарной защиты объектов промышленного и гражданского назначения. Работа прибора возможна только под управлением сетевого контроллера (пульт "С2000М" либо АРМ "Орион Про").Особенности:управляет 4-мя пожа
| С2000-КПБ контрольно-пусковой блок | 4564.56 | Болид | Контрольно-пусковой блок «С2000-КПБ» предназначен для работы в составе систем охранно-пожарной сигнализации, управления пожаротушением, контроля доступа и видеоконтроля совместно с пультами контроля и управления «С2000» или «С2000М», прибором приемно-контрольным и управления автоматическими средствами пожаротушения и оповещателями «С2000-АСПТ» или персональным компьютером.Особенности:Управление ше
| РМ-1-R3 модуль релейный адресный | 1307 | Рубеж | Адресный релейный модуль предназначен для управления исполнительными устройствами, входящими в состав системы пожарной сигнализации. Работает в составе адресной системы под управлением приемно-контрольного прибора Рубеж-2ОП прот.R3.Особенности:Количество релейных выходов: 1Ток потребления в дежурном режиме: 0,18 мА&nbsp;&nbsp;Адресный релейный модуль является программируемым устройством. Конфигура
| РМ-1С-R3 модуль релейный адресный | 2721 | Рубеж | Адресный релейный модуль предназначен для управления исполнительными устройствами, входящими в состав системы пожарной сигнализации. Работает в составе адресной системы под управлением приемно-контрольного прибора «Рубеж-2ПБ» прот.R3.Особенности:Количество релейных выходов: 1Ток потребления в дежурном режиме: 0,4 мА&nbsp;&nbsp;Адресный релейный модуль является программируемым устройством. Конфигур
| РМ-4-R3 модуль релейный адресный | 3340 | Рубеж | Адресный релейный модуль предназначен для управления исполнительными устройствами, входящими в состав системы пожарной сигнализации. Работает в составе адресной системы под управлением приемно-контрольного прибора «Рубеж-2ПБ» прот.R3.Особенности:Количество релейных выходов: 4Ток потребления в дежурном режиме: 0,38 мА&nbsp;&nbsp;Релейный модуль представляет собой дистанционно управляемый переключат
| РМ-4К-R3 модуль релейный адресный | 4247 | Рубеж | Адресные релейные модули предназначены для управления исполнительными устройствами, входящими в состав системы пожарной сигнализации. Функционально адресные релейные модули представляют собой дистанционно управляемые выходы напряжения питания. Релейные модули работают в составе адресной системы под управлением приемно-контрольного прибора «Рубеж-2ОП» прот.R3.Особенности:4 выхода (ВЫХ1 – ВЫХ4).Моду
Устройства пожаротушения
| Тунгус-6 модуль порошкового пожаротушения | 6288 |  | Модификации: -МПП(Н)-6(п)-И-ГЭ-У2 и МПП(Н)-6(н)-И-ГЭ-У2 (потолочного и настенного крепления) нормального исполнения с температурным диапазоном эксплуатации от минус 50 до плюс 50°С; -МПП(Н-Т)-6(п)-И-ГЭ-У2 и МПП(Н-Т)-6(н)-И-ГЭ-У2 (потолочного и настенного крепления) специального исполнения с температурным диапазоном экс
| Допинг-2.160п генератор огнетушащего аэрозоля | 7878 | ЭПОТОС | Допинг-2.160п предназначен для противопожарной защиты автотранспортных средств. Генератор монтируется в пожароопасных местах автомобиля (моторный, багажный отсеки, отсек отопителя, отсек топливного бака и т.д.) и запускается автоматически от пламени, искры, тепла, появляющихся при возгорании, или вручную, путём нажатия переключателя или кнопки, установленных в месте, выбранном водителем.Одна из ва
| Допинг-2-02Т генератор огнетущащего аэрозоля | 2645 | ЭПОТОС | Обеспечивает тушение и локализацию пожаров класса А, В, С и электрооборудования под напряжением в условно герметичных объемах. Тушение происходит с помощью аэрозоля, полученного при программированном сжигании шашки из аэрозольобразующего состава и охлажденного до температуры ниже 400°С.Рекомендуемые объекты применения: электрические шкафы, сейфы, бытовая радиоэлектроника, малогабаритный транспорт
| Буран-15КД-В модуль порошкового пожаротушения кратковременного действия (взрывозащищенный) | 17925 | ЭПОТОС | Буран-15 КД-В модуль порошкового пожаротушения кратковременного действия (взрывозащищенный) предназначен для локализации и тушения пожаров класса А,В,С, а также электрооборудования под напряжением.Модуль используется в системах противопожарной защиты (автоматических системах порошкового пожаротушения), монтируемых в производственных, бытовых, складских и других помещениях.Буран-15 КД-В не предназн
| Буран-15КД модуль порошкового пожаротушения кратковременного действия | 13713 | ЭПОТОС | Буран-15 КД модуль порошкового пожаротушения кратковременного действия предназначен для локализации и тушения пожаров класса А,В,С, а также электрооборудования под напряжением.Модуль используется в системах противопожарной защиты (автоматических системах порошкового пожаротушения), монтируемых в производственных, бытовых, складских и других помещениях.Буран-15 КД не предназначен для тушения возгор
| Буран-8 У модуль порошкового пожаротушения | 9116 | ЭПОТОС | Буран-8 У модуль порошкового пожаротушения устанавливается на невысоких потолках и предназначен для локализации и тушения пожаров класса А,В,С, а также электрооборудования под напряжением.Модуль используется в системах противопожарной защиты (автоматических системах порошкового пожаротушения), монтируемых в производственных, бытовых, складских и других помещениях.Буран-8 У не предназначен для туше
| Буран-8 Н модуль порошкового пожаротушения | 9453 | ЭПОТОС | Буран-8 Н модуль порошкового пожаротушения устанавливается на невысоких потолках и предназначен для локализации и тушения пожаров класса А,В,С, а также электрооборудования под напряжением.Модуль используется в системах противопожарной защиты (автоматических системах порошкового пожаротушения), монтируемых в производственных, бытовых, складских и других помещениях.Буран-8 Н не предназначен для туше
| Буран-2,5-2С модуль порошкового пожаротушения | 4157 | ЭПОТОС | Модуль предназначен для локализации и тушения пожаров класса А,В,С и электрооборудования, находящегося под напряжением без ограничения величины.Буран-2,5-2С является основным элементом для построения автоматических и модульных установок порошкового пожаротушения, предназначенных для ликвидации возгораний в помещениях любого типа. Модуль не предназначен для тушения веществ. горение которых происхлд
| ОСП-1 огнетушитель самосрабатывающий | 1482 | ЭПОТОС | ОСП-1 предназначен для тушения без участия человека&nbsp; огнетушащими порошками типа АВС загораний твердых и жидких веществ, нефтепродуктов, электрооборудования под напряжением до 5000В, в небольших складских, технологических, бытовых помещениях, гаражах и других помещениях без постоянного пребывания в них людей. Используется вместо переносных огнетушителей или дополнительно к ним.Не предназначен
Вспомогательное оборудование
| МК-2 монтажный комплект для ДИП-34А и С2000-ИП | 319.8 | Болид | Предназначен для размещения пожарных извещателей на панелях огнестойких плит подвесного потолка типа "Армстронг" или аналогичных конструкциях. Наиболее приспособлен для извещателей "ДИП-34А-03", "ДИП-34А-04", "ДИП-34ПА-03", "С2000-ИП-03", "С2000-ИП-ПА-03" и др. в аналогичном корпусе.Особенности:Нет возможности установить штатный защитный колпачок.
| С2000-Спектрон-ИБ барьер искрозащитный | 6489.6 | Болид | Предназначен для создания искробезопасной двухпроводной линии связи (ДПЛС) контроллеров "С2000-КДЛ" и "С2000-КДЛ-2И", при подключении к ним адресных устройств с видом взрывозащиты "искробезопасная цепь (i)".Предотвращает возникновение электрической искры в цепях, размещаемых во взрывоопасных зонах. Искробарьер относится к связанному электрооборудованию группы II и предназначен для установки вне вз
| УДП 513-3АМ исп.02 элемент дистанционного управления адресный | 1021.8 | Болид | Применяется с контроллером двухпроводной линии связи «С2000-КДЛ» или «С2000-КДЛ-2И» в составе интегрированной системы охраны «Орион», предназначено для ручного запуска систем дымоудаления. Электропитание и информационный обмен УДП осуществляются по двухпроводной линии связи (ДПЛС) КДЛ. УДП поддерживает протокол двухпроводной линии связи ДПЛС_v2.xx, позволяет получать значение напряжения ДПЛС в мес
| УДП 513-3М исп.02 элемент дистанционного управления электроконтактный | 730.08 | Болид | Устройство дистанционного пуска электроконтактное «УДП 513-3М исп.02» предназначено для запуска систем дымоудаления, применяется в системах пожарной сигнализации и автоматического пожаротушения.Особенности:Электропитание УДП осуществляется от входа сигнализации приёмно-контрольных блоков: «С2000-4», «Сигнал-20П», «С2000-АСПТ», «Сигнал-10», приёмно-контрольного прибора «Сигнал-20М» или аналогичных,
| УДП 513-3М элемент дистанционного управления электроконтактный | 730.08 | Болид | Устройство дистанционного пуска электроконтактное применяется в системах пожарной сигнализации и автоматического пожаротушения, предназначено для запуска систем пожаротушения.Особенности:Электропитание УДП осуществляется от входа сигнализации приёмно-контрольных блоков: «С2000-4», «Сигнал-20П», «С2000-АСПТ», «Сигнал-10», приёмно-контрольного прибора «Сигнал-20М» или аналогичных, обеспечивающих нап
| УДП 513-3АМ исп.01 элемент дистанционного управления адресный | 1021.8 | Болид | Элемент дистанционного управления адресный «УДП 513-3АМ исп.01&nbsp;» предназначен для подачи аварийных сигналов, а также сигналов, по которым осуществляется разблокирование эвакуационных выходов. ЭДУ работает в составе комплекса технических средств «Орион». Электропитание и информационный обмен ЭДУ осуществляются по двухпроводной линии связи (ДПЛС) контроллера «С2000-КДЛ». ЭДУ поддержи
| УДП 513-3М исп.01 элемент дистанционного управления электроконтактный | 778.44 | Болид | Предназначен для подачи аварийных сигналов, а также сигналов для разблокировки эвакуационных выходов. УДП подключается к шлейфам сигнализации приёмно-контрольных приборов: «С2000-4», «Сигнал-20П», «Сигнал-20», «Сигнал-20М», «Сигнал-10» или аналогичным, обеспечивающим напряжение в шлейфе до 30В с ограничением тока на уровне не более 25мА. Есть возможность опломбирования защитного стекла с помощью с
| ST-ER115 устройство разблокировки дверей | 1038 | Smartec | Устройство рекомендуется использовать для разблокировки электрически управляемых замков в экстренных случаях с внутренней стороны на выход (например, при эвакуации людей). Устройство комплектуется пластиковой восстанавливаемой вставкой, что позволяет быстро и без дополнительных расходов (замена при использовании стеклянных вставок) восстановить нормальный режим эксплуатации дверей после осуществле

## Контроль доступа и учета ра
Контроль доступа и учета рабочего времени
Замки, доводчики
Электромагнитные замки
|  | ML-100K электромагнитный замок усилие 100кг, современный дизайн, с планкой | 2685 | Accordtec | Назначение.Миниатюрные электромагнитные замки ML-100K / 150K / 180K предназначены для использования в офисах и учреждениях, для установки на межкомнатные двери, шкафы.Спектр применения миниатюрных электромагнитных замков может быть гораздо шире — все зависит от творческого подхода технических специалистов. Эстетичный, но, в то же время, неброский дизайн выгодно отличает эту серию.Особенности:корпу
|  | ML-180K электромагнитный замок усилие 180кг с планкой | 2955 | Accordtec | Назначение.Миниатюрный электромагнитный замок ML-180K предназначен для использования в офисах и учреждениях, для установки на межкомнатные двери, шкафы. Спектр применения миниатюрных электромагнитных замков может быть шире — все зависит от творческого подхода технических специалистов. Эстетичный, и, в то же время, неброский дизайн выгодно отличает эту серию.Особенности:корпус замка выполнен из шта
|  | ML-180K электромагнитный замок усилие 180кг с уголком | 3090 | Accordtec | Назначение.Миниатюрный электромагнитный замок ML-180K предназначен для использования в офисах и учреждениях, для установки на межкомнатные двери, шкафы. Спектр применения миниатюрных электромагнитных замков может быть шире — все зависит от творческого подхода технических специалистов. Эстетичный, и, в то же время, неброский дизайн выгодно отличает эту серию.Особенности:корпус замка выполнен из шта
|  | ML-180А электромагнитный замок усилие 180кг, офисный дизайн | 2352 | Accordtec | Назначение.Предназначен для установки в офисных помещениях.Особенности:покрытие: оцинкованное;аксессуары: крепление-уголок LM-180A.
|  | ML-180АS электромагнитный замок с герконом, усилие 180 кг, офисный дизайн | 2589 | Accordtec | Электромагнитный замок с герконом накладной предназначен для использования на всех основных типах дверей и в составе систем контроля доступа, имеет встроенный датчик Холла и геркон.Датчик Холла анализирует магнитный поток, т.е. силу притяжения якоря к замку и сигнализирует о снижении усилия удержания якоря.Датчик Холла работает только при подаче напряжения на замок. Поэтому он может сигнализироват
|  | ML-295K замок электромагнитный удержание 295кг с уголком | 3554 | Accordtec | Назначение.Электромагнитный замок ML-295K предназначен для использования в учреждениях и офисах, для установки на межкомнатные двери или шкафы. Отличительная особенность ML-295K - новый,современный дизайн.Особенности:нулевая остаточная намагниченность;уголок поставляется в комплекте;наличие двух фиксаторов якоря;оригинальная упаковка.Комплектация:планка крепления;якорь;уголок;крепежный набор.
|  | ML-295A электромагнитный замок усилие 280кг, офисный дизайн. | 2696 | Accordtec | Назначение.Электромагнитный замок ML-295A предназначен для установки непосредственно в офисах и учреждениях. Впрочем, спектр применения этой модели может быть гораздо шире - все зависит от творческого подхода технических специалистов. Отличительной чертой ML-295A является офисный дизайн.Особенности:наличие платы управления;световая индикация отсутствует;оцинкованное покрытие замка;в качестве крепл
|  | ML-295AL электромагнитный замок с герконом, усилие 300 кг, офисный дизайн | 3326 | Accordtec | Электромагнитный замок с герконом – накладной, предназначен для использования на всех основных типах дверей и в составе систем контроля доступа, имеет встроенный датчик Холла и геркон.Датчик Холла анализирует магнитный поток, т.е. силу притяжения якоря к замку и сигнализирует о снижении усилия удержания якоря. Äатчик Холла работает только при подаче напряжения на замок, поэтому он может сигнализир
|  | ML-194K электромагнитный замок с платой задержки | 5182 | Accordtec | Назначение.Электромагнитные замки серии ML-194K предназначены для использования в системах контроля доступа и автоматики пожарных и запасных выходов, а также в помещениях, где предъявляются самые жесткие требования к исполнительному механизму, а именно:высокая надежность;исключительная износоустойчивость;вандалозащищенность.Особенности:тип кнопки НО, время открывания 1-15сек;световая и звуков
|  | ML-194.03K электромагнитный с контроллером TM | 5599 | Accordtec | Назначение.Электромагнитные замки серии ML-194K предназначены для использования в системах контроля доступа и автоматики пожарных и запасных выходов, а также в помещениях, где предъявляются самые жесткие требования к исполнительному механизму, а именно:высокая надежность;исключительная износоустойчивость;вандалозащищенность.Особенности:шлейф считывателя до 20м, 500 ключа доступа;10 блокирующих клю
|  | ML-350AL электромагнитный замок с герконом, усилие 350 кг, офисный дизайн | 4050 | Accordtec | Электромагнитный замок с герконом накладной предназначен для использования на всех основных типах дверей и в составе систем контроля доступа, имеет встроенный датчик Холла и геркон. Датчик Холла анализирует магнитный поток, т.е. силу притяжения якоря к замку и сигнализирует о снижении усилия удержания якоря. Датчик Холла работает только при подаче напряжения на замок, поэтому он может сигнализиров
|  | ML-350AWS электромагнитный замок усилие 350кг, уличное исполнение | 5613 | Accordtec | В комплекте: крепёжная планка, якорь, комплект крепежа.
|  | ML-395 (Б/Э) замок электромагнитный без электроники | 4478 | Accordtec | Назначение.Замок ML-395(Б/Э) (Не содержит электроники) предназначен для использования в системах контроля доступа и автоматики пожарных и запасных выходов, а также в помещениях, где к исполнительному механизму предъявляются самые жесткие требования по надежности и износоустойчивости. В случае отказа электроники системы (контроллера) касание считывателя даже зарегистрированной картой не поможет - н
|  | ML-395 с платой задержки и индикацией | 4989 | Accordtec | Назначение.Замок ML-395(Б/Э) (Не содержит электроники) предназначен для использования в системах контроля доступа и автоматики пожарных и запасных выходов, а также в помещениях, где к исполнительному механизму предъявляются самые жесткие требования по надежности и износоустойчивости. В случае отказа электроники системы (контроллера) касание считывателя даже зарегистрированной картой не
|  | ML-395.03 электромагнитный замок с контроллером ТМ | 6182 | Accordtec | Назначение.Предназначен для установки в помещениях. Отличительной особенностью данной модели является высокий уровень усилия на отрыв - до 500кг.
|  | ML-500A электромагнитный замок усилие 500кг, офисный дизайн | 5881 | Accordtec | Назначение.Предназначен для установки в офисных помещениях.Особенности:покрытие: оцинкованное;крепление: планка.
|  | LM-187К планка для крепления замка серии ML-100K/180K | 322 | Accordtec | Планка для крепления электромагнитного замка серии ML-100K/180K.
|  | LM-197К планка для крепления замка серии ML-194/194K | 640 | Accordtec | Планка для крепления электромагнитного замка серии ML-194/194K.
|  | LM-297K планка для крепления замка серии ML-295K | 640 | Accordtec | Планка для крепления электромагнитного замка серии ML-295K.
|  | LM-180К уголок для крепления замка серии ML-100K/180K | 640 | Accordtec | Уголок для крепления электромагнитного замка серии ML-100K/180K.
|  | LM-180А уголок для крепления замка серии ML-180А | 602 | Accordtec | Уголок для крепления электромагнитного замка серии ML-180А.
|  | LM-180АS уголок для крепления замка серии ML-180АS | 664 | Accordtec | Уголок для крепления электромагнитного замка серии ML-180АS.
|  | LM-295K уголок для крепления замка серии ML-295K | 959 | Accordtec | Уголок для крепления электромагнитного замка серии ML-295K.
|  | LM-295A/350A уголок для крепления замка серии ML-295A/295AL/ML-350AL | 640 | Accordtec | Уголок для крепления электромагнитного замка серии ML-295A/295AL/ML-350AL.
|  | LM-194K уголок для крепления замка серии ML-194/194K | 959 | Accordtec | Уголок для крепления электромагнитного замка серии ML-194/194K.
|  | LM-395 уголок для крепления замка серии ML-395 | 959 | Accordtec | Уголок для крепления электромагнитного замка серии ML-395.
|  | LM-350AWS уголок для крепления замка серии ML-350AWS | 1187 | Accordtec | Уголок для крепления электромагнитного замка серии ML-350AWS.
|  | LM-500A уголок для крепления замка серии ML-500A | 1305 | Accordtec | Уголок для крепления электромагнитного замка серии ML-500A.
Электромеханические замки
|  | JSBo-БУЗ драйвер электромеханического замка | 429 |  | Блок управления замком (БУЗ) представляет собой небольшое устройство с тремя контактами и предназначен для управления электромеханическим замком без дополнительного блока питания в домофонных системах. Герметичный корпус позволяет устанавливать его как внутри так и снаружи помещения, а также в корпусе замка. После подключения, устройство накапливает напряжение ( 12v). При нажатии на мониторе кнопк
|  | FE-L100 электромеханический замок | 4844 | Falcon Eye | Врезной электромеханический роторный замок, применяется в составе систем контроля и управления доступом.
|  | Шериф-1 лайт электромеханический замок | 3093 | Промикс | Предназначен для запирания дверей распашного типа.Особенности:накладной, универсальный;возможность регулировки длины штока ригеля;автоматическая центровка ригеля.Характеристики:питание: 12В;потребляемая мощность: 70-105мА;габаритные размеры: 31х30х130мм;допустимая толщина двери: 35-42мм;вес: 300гр.
|  | FASS F-2370SS замок электромеханический | 3065 | FASS | Накладной, универсальный, нержавеющая сталь. Взводной ригель снабжен роликом.КомплектацияОтветная планка, цилиндровый механизм, накладка на цилиндровый механизм (2 шт), ключ (3 шт.)
|  | TS-EL2369 Classic замок электромеханический | 3589 | Tantos | Замок электромеханический из нержавеющей стали, накладной, универсальный, с блокировкой кнопки в 2-х положениях. Предназначен для запирания дверей, ворот, калиток с возможностью ручного или дистанционного открывания, в том числе для работы совместно с домофонами, контроллерами СКУД и кодовыми панелями.Особенности:Повышенное сопротивление катушки гарантирует стабильность срабатывания замкаЗамок явл
|  | 12011.60.0 замок электромеханический врезной, с защелкой и ригелем | 19500 | CISA | Замок предназначен для использования в качестве исполнительного устройства в составе систем контроля и управления доступом, для запирания легких и средних внутренних дверей офисов и административных помещений.Технические характеристики:Ток потребления (при 12 В), не более: 3.1 АГабаритные размеры: 183х89х18 ммТип установки: врезнойСторона открывания двери: любая (универсальный замок)
|  | 11931.60.4 накладной электромеханический цилиндровый замок для левой двери наружу | 12150 | CISA | Накладной электромеханический замок CISA 11.931.60.4 с автоматически блокирующейся защелкой, предназначен для дверей наружного открывания, петли справа. Внешний цилиндр жестко зафиксирован на корпусе, что упрощает процесс установки замка на металлические двери.Повышенная защита дверей. Автоматически блокирующаяся защелка: при закрытии двери взводится ригель и автоматически блокирует защелку. Запор
|  | 11931.60.3 накладной электромеханический цилиндровый замок для правой двери наружу | 12150 | CISA | Накладной электромеханический замок CISA 11.931.60.3 с автоматически блокирующейся защелкой, предназначен для дверей наружного открывания, петли слева. Внешний цилиндр жестко зафиксирован на корпусе, что упрощает процесс установки замка на металлические двери.Повышенная защита дверей. Автоматически блокирующаяся защелка: при закрытии двери взводится ригель и автоматически блокирует защелку. Запорн
|  | 11931.60.1 накладной электромеханический цилиндровый замок для правой двери внутрь | 11100 | CISA | Накладной электромеханический замок CISA 11.931.60.1 с автоматически блокирующейся защелкой, предназначен для дверей внутреннего открывания, петли слева. Внешний цилиндр жестко зафиксирован на корпусе, что упрощает процесс установки замка на металлические двери.Повышенная защита дверей. Автоматически блокирующаяся защелка: при закрытии двери взводится ригель и автоматически блокирует защелку. Запо
|  | 16215.25.0 цилиндровый врезной замок с поворотным ригелем 25мм | 15750 | CISA | Врезной электромеханический замок CISA 16.215.25.0 с откидным ригелем для вертикального ребра жесткости, управляемый одним оборотом ключа в цилиндре европейского типа, имеет электрически управляемую защелку: взводной и запорный ригели. Замок, предназначенный для алюминиевых дверей, сертифицирован по 3 степени защиты в соответствии с европейским нормативным стандартом EN12209.Простота установки. Ре
|  | 16215.30.0 цилиндровый врезной замок с поворотным ригелем 30мм | 15750 | CISA | Врезной электромеханический замок CISA 16.215.30.0 с откидным ригелем для вертикального ребра жесткости, управляемый одним оборотом ключа в цилиндре европейского типа, имеет электрически управляемую защелку: взводной и запорный ригели. Замок, предназначенный для алюминиевых дверей, сертифицирован по 3 степени защиты в соответствии с европейским нормативным стандартом EN12209.Простота установки. Ре
|  | 16215.35.0 цилиндровый врезной замок с поворотным ригелем 35мм | 15750 | CISA | Врезной электромеханический замок CISA 16.215.35.0 с откидным ригелем для вертикального ребра жесткости, управляемый одним оборотом ключа в цилиндре европейского типа, имеет электрически управляемую защелку: взводной и запорный ригели. Замок, предназначенный для алюминиевых дверей, сертифицирован по 3 степени защиты в соответствии с европейским нормативным стандартом EN12209.Простота установки. Ре
|  | Полис-13 замок электромеханический врезной | 4010 | Витек | Электромеханический замок ПОЛИС предназначен для надёжного запирания дверей, ворот и калиток с возможностью их дистанционного открывания, в том числе для работы совместно с аудио, видеодомофонами и системами контроля доступа.Особенности:Врезной, универсальныйИзнутри и снаружи открывается ключомДва засоваПереворот взводного кулачкаЗадержка выхода засовов при взводе кулачкаКомплектация:Цилиндровый м
|  | Полис-11-01Б (с блокировкой) замок электромеханический | 4590 | Витек | Замок электромеханический накладной с блокировкой в открытом состоянии. Цвет покрытия: серый.Технические характеристики:Напряжение: 12В, 0.8АДиаметр засовов: 18ммХод засовов: 17ммГабаритные размеры корпуса: 110х92х30ммМасса: 1 кгРабочий диапазон температур: от -40 до +60 °СЦвет покрытия: серыйКомплектация:Замок электромеханическийЦилиндровый механизмКлючиЗапорная частьПаспортНакладка на цилиндровы
|  | Полис-11-02 (без блокировки) накладной электромеханический замок, изнутри - кнопкой, без цил. механизма | 4230 | Витек | ПОЛИС 11-02 предназначен для надежного запирания дверей , ворот и калиток с возможностью их дистанционного открывания, в том числе для работы совместно с аудио, видеодомофонами и кодовыми панелями. Оснащен механической клавишей открывания. Снаружи механическое открывание не предусмотрено.Улучшенная система автоматического взвода замка обеспечивает уменьшенное и постоянное усилие взвода замка, что
|  | Полис-19 замок электромеханический, врезной, узкий | 4010 | Витек | Предназначен для надежного запирания профильных алюминиевых и пластиковых дверей с возможностью их дистанционного открывания, в том числе для работы совместно с аудио, видеодомофонами и кодовыми панелями.Особенности:Врезной, узкий, вертикальный, универсальныйСнаружи открывается ключомДва засоваПереворот взводного кулачкаЗадержка выхода засовов при взводе кулачкаТехнические характеристики:Напряжени
|  | ST-SL250NC врезная электромеханическая защелка нормально закрытая | 2150 | Smartec | Врезная электрическая защелка предназначена для работы с механическими замками. Применяется в комплекте с запорными планками ST-SL001SP, ST-SL011SP, ST-SL002SP, ST-SL012SP.Основные особенности:Нагрузка удержания 3500 НУниверсальная защелка для правой и левой двериСимметричный дизайнРегулируемый запирающий язычокУстановка вертикально или горизонтальноЗапирающий механизм выполнен из цинкаНормально-з
|  | ST-SL260NC врезная электромеханическая защелка нормально закрытая | 2750 | Smartec | Врезная электрическая защелка предназначена для работы с механическими замками. Применяется в комплекте с запорными планками ST-SL001SP, ST-SL011SP, ST-SL002SP, ST-SL012SP.Особенности:Нагрузка удержания 3500 НУниверсальная защелка для правой и левой двериСимметричный дизайнРегулируемый запирающий язычокУстановка вертикально или горизонтальноЗапирающий механизм выполнен из цинкаНормально-закрытый р
|  | ST-SL150NO врезная электромеханическая защелка нормально открытая | 2900 | Smartec | Врезная электромеханическая&nbsp;защелка предназначена для работы с механическими замками. Применяется в комплекте с запорными планками ST-SL001SP, ST-SL011SP, ST-SL002SP, ST-SL012SP.Основные особенности:Нагрузка удержания 3500 НУниверсальная защелка для правой и левой двериСимметричный дизайнРегулируемый запирающий язычокУстановка вертикально или горизонтальноЗапирающий механизм выполнен из цинка
|  | ST-SL150NC врезная электромеханическая защелка нормально закрытая | 2150 | Smartec | Врезная электромеханическая защелка предназначена для работы с механическими замками. Применяется в комплекте с запорными планками ST-SL001SP, ST-SL011SP, ST-SL002SP, ST-SL012SP.Основные особенности:Нагрузка удержания 3500 НУниверсальная защелка для правой и левой двериСимметричный дизайнРегулируемый запирающий язычокУстановка вертикально или горизонтальноЗапирающий механизм выполнен из цинкаНорма
|  | ST-SL160NC врезная электромеханическая защелка нормально закрытая | 2450 | Smartec | Врезная электрическая защелка предназначена для работы с механическими замками. Применяется в комплекте с запорными планками ST-SL001SP, ST-SL011SP, ST-SL002SP, ST-SL012SP.Основные особенности:Нагрузка удержания 3500 НУниверсальная защелка для правой и левой двериСимметричный дизайнРегулируемый запирающий язычокУстановка вертикально или горизонтальноЗапирающий механизм выполнен из цинкаНормально-з
|  | ST-SL001SP запорная планка короткая универсальная | 530 | Smartec | Запорная планка короткая, предназначена для комплектации с электромеханическими защелками ST-SL150NC, ST-SL250NC, ST-SL160NC, ST-SL260NC, ST-SL150NO.Особенности:универсальность (подходит как для правой, так и для левой стороны);материал: нержавеющая сталь.
|  | ST-SL011SP запорная планка короткая универсальная | 490 | Smartec | Запорная планка короткая, предназначена для комплектации с электромеханическими защелками ST-SL150NC, ST-SL250NC, ST-SL160NC, ST-SL260NC, ST-SL150NO. Универсальная, подходит как для правой, так и для левой стороны.Особенности:универсальность (подходит как для правой, так и для левой стороны);нержавеющая сталь (окрашенная);цвет: серый.
|  | ST-SL002SP запорная планка длинная универсальная | 590 | Smartec | Запорная планка короткая, предназначена для комплектации с электромеханическими защелками ST-SL150NC, ST-SL250NC, ST-SL160NC, ST-SL260NC, ST-SL150NO.Особенности:универсальность (подходит как для правой, так и для левой стороны);симметричный дизайн;нержавеющая сталь.
|  | ST-SL012SP запорная планка длинная универсальная | 356.4 | Smartec | Запорная планка короткая, предназначена для комплектации с электромеханическими защелками ST-SL150NC, ST-SL250NC, ST-SL160NC, ST-SL260NC, ST-SL150NO.Особенности:универсальность (подходит как для правой, так и для левой стороны);материал: нержавеющая сталь;цвет: серый.
|  | ST-SL130NO/NC электромеханическая защелка короткая планка | 2123 | Smartec | Предназначена для использования в составе системы контроля доступа с электронным управлением блокировки двери. Используется совместно с механическим замком с косым ригелем и врезается в дверную коробку вместо стандартной ответной части.Особенности:Сила удержания 800 кгЗапирающий механизм выполнен из нержавеющей сталиНормально-открытые или нормально-закрытые моделиБортики обеспечивают эстетичный ви
|  | ST-SL010DL ответная часть к электромеханической защелке | 1800 | Smartec | Предназначена для совместной работы с электромеханическими защелками в составе систем контроля доступа с электронным управлением блокировкой дверей. Ответная часть врезается в дверное полотно. Благодаря своему врезному монтажу комбинация из защелки с ответной частью ST-SL010DL не нарушает дизайн двери и прекрасно подходит для решений, когда уже эксплуатирующийся объект с дверями необходимо оборудо
Доводчики
|  | TS-68 дверной доводчик | 1901 | Dorma | Назначение.Предназначен для плавного, автоматического закрытия двери. Особенности:подходит для большинства деревянных и металлических дверей, открывающихся наружу и вовнутрь, право- и левосторонних;имеет две раздельные регулировки скорости на две фазы закрытия двери.
|  | TS-72 дверной доводчик | 3840 | Dorma | Назначение.Доводчик Dorma TS-72 необычайно просто установить на деревянные, пластиковые и металлические, как левые (ISO 6) , так и правые двери (ISO 5). Особенности:уникальная монтажная пластина позволяет без труда одновременно установить и отрегулировать усилие доводчика;усилие пружины плавно регулируется винтом в диапазоне от EN2 до EN4;плавная регулировка скорости закрывания;плавная регулировка
|  | TS-83 дверной доводчик | 7287 | Dorma | Назначение.Доводчик применим для широкого спектра дверей, в том числе и особо тяжелых. Идеально подходит для дверей больниц, домов престарелых, гостиниц, магазинов и офисов.Особенности:может также выпускаться со специальным антикоррозийным покрытием для наружных дверей;плавная регулировка усилия пружины (EN 2-6), для особо тяжелых дверей - специальная модель EN 7;плавная регулировка скорости закры
|  | E-602 (белый) дверной доводчик | 1188 | Oubao | Назначение.Предназначен для плавного, автоматического закрытия двери. Особенности:подходит для большинства деревянных и металлических дверей, открывающихся наружу и вовнутрь, право- и левосторонних;имеет две раздельные регулировки скорости на две фазы закрытия двери.
|  | E-603 (серебро) дверной доводчик | 1147 | Oubao | Назначение.Предназначен для плавного, автоматического закрытия двери. Особенности:подходит для большинства деревянных и металлических дверей, открывающихся наружу и вовнутрь, право- и левосторонних;имеет две раздельные регулировки скорости на две фазы закрытия двери;сезонная регулировка, специальное низкотемпературное масло.
|  | E-604 (бронза) дверной доводчик | 1894 | Oubao | Назначение.Предназначен для плавного, автоматического закрытия двери. Особенности:подходит для большинства деревянных и металлических дверей, открывающихся наружу и вовнутрь, право- и левосторонних;имеет две раздельные регулировки скорости на две фазы закрытия двери;сезонная регулировка, специальное низкотемпературное масло.
|  | E-605 (DC-180) дверной доводчик | 2655 | Oubao | Назначение.Предназначен для плавного, автоматического закрытия двери. Особенности:подходит для большинства деревянных и металлических дверей, открывающихся наружу и вовнутрь, право- и левосторонних;имеет две раздельные регулировки скорости на две фазы закрытия двери;сезонная регулировка, специальное низкотемпературное масло.
|  | НОРА-М 3S бол. дверной доводчик морозостойкий | 2024 | НОРА-М | Доводчик предназначен для дверей весом 50-80 кг, изготовленных из дерева, пластика, стекла, а также для лёгких металлических дверей. Рекомендуется как для межкомнатных, так и для нетяжёлых входных дверей. Длина рычага этой модели позволяет использовать изделие на дверях с полотном нестандартной ширины. Угол открытия двери может меняться от 90°&nbsp;(при ширине дверного полотна 1100 мм и его весе 8
Считыватели, клавиатуры, кодовые панели
|  | Астра-8131 пульт управления радиоканальный | 5564 | ТЕКО | Назначение:работа в качестве пульта управления центральным ППКУП Астра-812 Pro или Астра-8945 Pro* (через радиорасширитель Астра-РИ-М РРП) или контроллером Security Hub, Security Hub 4G**;ввод и передача по радиоканалу в ППКУП или Security Hub или Security Hub 4G команд управления набором PIN-кодов, а также кнопками быстрого взятия объекта и периметра;передача сигнала "Паника";отображение получаем
|  | Астра-8531 считыватель бесконтактный радиоканальный | 3597 | ТЕКО | Предназначен для считывания бесконтактных идентификаторов стандарта Em-marine или Mifare и передача считанных кодов по радиоканалу в ППКОП Астра-812 Pro непосредственно или через радиорасширитель Астра-РИ-М РР в ППКОП Астра-712 Pro или Астра-8945 Pro.Особенности:двусторонний радиообмен в радиоканале Астра-РИ-М (433 МГц);работа только в модернизированном радиоканале (режиме 2);регистрация в системе
|  | JSBo 15.1 (ранее JSB-KTMn-12) считыватель | 340 | JSB | Контактор Touch Memory, накладной, с подсветкой по периметру центрального контакта.Технические характеристики:Питание: 12 ВГабаритные размеры: 33х10 ммМатериал корпуса: металл
|  | Proxy-2А (Proxy-2А исп. 01) считыватель бесконтактный | 3712.8 | Болид | Считыватель бесконтактный "Proxy-2A" (Proxy-2А исп. 01) применяется в системах охраны и в системах контроля и управлениядоступом и предназначен для считывания кода идентификационных карточек и передачи его на приборы приемно-контрольные или контроллеры СКД, поддерживающие любой из следующих входных форматов данных:Dallas Touch Memory;Wiegand 26;Wiegand 44;считывателя магнитных карт;RS-232.
|  | Proxy-2М считыватель бесконтактный | 5896.8 | Болид | Считыватели бесконтактные «Proxy-2М» применяются в системах охраны и в системах контроля и управления доступом, предназначены для считывания кода идентификационных карточек и передачи его на приборы приёмно-контрольные или контроллеры СКД, поддерживающие любой из следующих входных форматов данных:Touch Memory + RS-232 ТТЛ (5 байт + CRC);RS-232/DATA + PWM/STROBE (5 байт);RS-232/DATA + PWM/STROBE (5
|  | Proxy-2МА считыватель бесконтактный | 6988.8 | Болид | Считыватели бесконтактные «Proxy-2MA» применяются в системах охраны и в системах контроля и управления доступом (СКД), предназначены для считывания кода идентификационных карточек и передачи его на приборы приёмно-контрольные или контроллеры СКД, поддерживающие любой из следующих входных форматов данных:Touch Memory + RS-232 ТТЛ (5 байт + CRC);RS-232/DATA + PWM/STROBE (5 байт);RS-232/DATA + PWM/ST
|  | CP-Z-2 (мод. E P) считыватель proximity-карт врезной (CP-Z 2L) | 1640 | ironlogic | Особенности:миниатюрные размеры изделияантивандальный корпусподсветка корпуса;влаго и пылезащищенный корпус;быстрый монтаж и подключение.
|  | Matrix-II (мод. E) считыватель proximity-карт EM-Marine | 2520 | ironlogic | Особенности:привлекательный внешний вид;влаго и пылезащищённый корпус;выстрый монтаж и подключение;интеграция в сетевые и автономные системы.
|  | Matrix-II (мод. EH) считыватель proximity-карт EM-Marine, HID | 3320 | ironlogic | Особенности:одновременная поддержка двух протоколов (EM-Marine, HID);привлекательный внешний вид;влаго и пылезащищенный корпус;быстрый монтаж и подключение;интеграция в сетевые и автономные системы.
|  | Matrix-II (мод. EK) считыватель/ контроллер карт EM-Marine | 3550 | ironlogic | Особенности:встроенный считыватель;низкая цена;защита от неправильного включения;влаго и пылезащищенный корпус;выбор типа замка;режимы: обычный / ACCEPT / TRIGGER / блокировка;быстрый монтаж и подключение;возможность программирования мастер-ключей, блокирующих ключей;возможность программирования с ПК (с помощью адаптеров Z-2 Base или Z-2 EHR).
|  | Matrix-VII (мод. EH Keys) считыватель EM-Marine и HID с клавиатурой | 3860 | ironlogic | Особенности:- клавиатура и считыватель в одном корпусе;- поддерживает работу с контроллером Z-5R Net;- звуковая/световая индикация: сигнал зуммера, три светодиода;- внешнее управление светодиодом и звуком;- цвет корпуса: темно-серый металлик.
|  | Matrix-IV (мод. EHT Keys) Металл считыватель EM-Marine, HID, Temic | 5060 | ironlogic | Особенности:- защита от карт-клонов EM-Marine;- антивандальный, металлический корпус;- клавиатура и считыватель в одном корпусе;- влаго и пылезащищенный корпус;- интеграция в сетевые и автономные системы.
|  | AT-CP200EM-W | 5233 | Accordtec | Особенности:режимы работы:-считыватель и кодовая панель работают независимо,-считыватель и кодовая панель работают совместно;кнопка вызова: есть.
|  | ST-SC040K кодовая панель с контроллером, считывателем и клавиатурой | 6201 | Smartec | Прибор объединяет в себе контроллер СКУД и кодонаборную клавиатуру для ввода идентификационных кодов. Уличное исполнение. Память на 200 пользователей.&nbsp;Особенности:контроллер оснащен релейным выходом для управления электрозамком двери, время разблокировки может быть запрограммировано;НЗ и НР контакты для управления работой электрозамка;программирование СКУД осуществляется с помощью клавиатуры;
|  | ST-SC040EK кодовая панель с контроллером, считывателем и клавиатурой | 7739 | Smartec | Представляет собой устройство, предназначенное для организации автономной однодверной системы доступа. Оно объединяет в одном корпусе контроллер СКУД и кодонаборную клавиатуру для ввода идентификационных кодов сотрудников или посетителей.Особенности:уличное всепогодное исполнение;контроллер оснащен релейным выходом для управления электрозамком двери, время разблокировки может быть запрограммирован
|  | ST-SC141EHK контроллер автономный с клавиатурой и считывателем | 8914 | Smartec | Предназначен для использования с контроллерами СКУД, поддерживающими интерфейсы Wiegand. 2110 пользователей. Работает с бесконтактными идентификаторами (картами и брелоками) формата EM-Marin и HID-prox. Вандалозащитное исполнение.Особенности:бесконтактная идентификация пользователей;световая и звуковая индикация текущего состояния прибора;1 тревожный выход тип открытый коллектор, 12В DC/ 2А;1 вход
|  | ST-PR140EK контроллер автономный с клавиатурой и считывателем | 5500 | Smartec | Предназначен для использования с контроллерами СКУД, поддерживающими интерфейсы Wiegand. Работает с бесконтактными идентификаторами (картами и брелоками) формата EM-Marin.&nbsp;Особенности:вандалозащищенное уличное исполнение;бесконтактная идентификация пользователей;поддержка проксимити карт формата EM;световая и звуковая индикация текущего состояния прибора;влаго/пылезащищенный корпус IP68.
|  | ST-LR320 бесконтактный считыватель UHF дальнего действия | 48000 | Smartec | ST-LR320 − считыватель со встроенной антенной, который работает с UHF картами стандарта ISO-18000-6C, ISO-18000-6B и предназначен для решения таких задач, которые требуют большого расстояния считывания, например, для контроля доступа автомобильного транспорта. Устройство сконструировано на базе высокопроизводительного радиочипа IPJ-R2000 с улучшенной фильтрацией радиосигналов, что наряду с высокоч
|  | UHF1-10E бесконтактный считыватель UHF дальнего действия | 31360 | ZKTeco | Считыватели серии UHF 5 и UHF 10 являются новым поколением считывателей UHF RFID. Они могут считывать карты на расстоянии 6-12 метров и позволяют улучшить процесс управления персоналом, потоками автомобильного транспорта или кораблей. Кроме того, данные считыватели показывают высокую стабильность считывания, возможность работы при низких температурах, имеют длительный срок службы, прочный корпус с
|  | AY-K12C (AY-K12) автономный считыватель | 4957.8719 | Rosslare | Особенности:считывание 125кГц RFID прокси карт и брелков;оптический тампер;светодиод индикации состояния;внутренний бипер.
|  | AY-L12(AY-L12C) автономный считыватель | 4957.8719 | Rosslare | Особенности:считывание 125кГц RFID прокси карт и брелков;оптический тампер;светодиод индикации состояния;внутренний бипер.
|  | AY-M12 автономный считыватель | 4957.8719 | Rosslare | Особенности:считывание 125кГц RFID прокси карт и брелков;оптический тампер;светодиод индикации состояния;внутренний бипер.
|  | AY-M25 автономный считыватель | 6006.4756 | Rosslare | Особенности:считывание 13.56 МГц MIFARE прокси карт и брелков;оптический тампер;светодиод индикации состояния;внутренний бипер.
|  | AY-R12 автономный считыватель | 6751.5361 | Rosslare | Особенности:считывание 125 кГц RFID прокси карт и брелков;&nbsp; оптический тампер;светодиод индикации состояния; оснащен RGB-подсветкой, 16 предустановленных цветовых программ, реализованных через 4 проводных входа;тампер: на отрыв от поверхности крепления.
|  | AY-V12 автономный считыватель | 8209.4632 | Rosslare | Особенности:считывание 125кГц RFID прокси карт и брелков;оптический тампер;светодиод индикации состояния;тампер: со стены;внутренний бипер.
|  | AYC-E65B антивандальный считыватель сверхтонкий | 22259.833 | Rosslare | Особенности:корпус сверхтонкий антивандальный металлический;считыватель 125кГц RFID прокси-карт и брелков, совмещенный с клавиатурой;подсветка клавиш;возможность работы как в режиме считывателя, так и в качестве автономного контроллера на 500 пользователей (совместно с блоком питания PC-15T или PSA-15T).
|  | AY-F54 клавиатура | 7220.6483 | Rosslare | Особенности:всепогодный пластиковый корпус;встроенная клавиатура серии FireFlyTM с подсветкой; оптический тампер, со стены;2 светодиода индикации состояния;внутренний бипер.
|  | AY-F64 клавиатура | 9198.2781 | Rosslare | Особенности:всепогодный пластиковый корпус;клавиатура серии FireFlyTM с подсветкой; встроенный Proximity считыватель;оптический тампер;2 светодиода индикации состояния;внутренний бипер.
|  | AY-G54 клавиатура | 7220.6483 | Rosslare | Особенности:всепогодный пластиковый корпус;встроенная клавиатура серии FireFlyTM с подсветкой;оптический тампер, со стены;2 светодиода индикации состояния;внутренний бипер.
|  | AY-G64 считыватель с клавиатурой | 9198.2781 | Rosslare | Особенности:всепогодный пластиковый корпус; клавиатура серии FireFlyTM с подсветкой; встроенный Proximity считыватель;&nbsp; оптический тампер; 2 светодиода индикации состояния; внутренний бипер.
|  | AY-S55 клавиатура | 12813.2014 | Rosslare | Особенности:всепогодный антивандальный корпус;пьезо-клавиатура;2 оптических тампера (на вскрытие и отрыв); 2 светодиода индикации состояния;внутренний бипер.
|  | AY-T55 клавиатура | 13061.5549 | Rosslare | Особенности:всепогодный антивандальный корпус (IP-65);пьезо-клавиатура; 2 оптических тампера (на вскрытие и отрыв); 2 светодиода индикации состояния; внутренний бипер.
|  | AY-V64 клавиатура со считывателем | 11773.7959 | Rosslare | Особенности:всепогодный пластиковый корпус (IP-65); клавиатура с подсветкой; встроенный Proximity считыватель; увеличенный диапазон считывания; оптический тампер (отрыв от стены).
|  | AC-020 кодовая панель с двухдверным контроллером и считывателем | 12785.6065 | Rosslare | Назначение.Двухдверный контроллер доступа поддерживает считыватели со стандартным протоколом Wiegand, как например Rosslare AYJ12, AYK12, AYL12, AYM12, AYH12, AYD09, AYC09, AYD19, AYC19, AYC11, AYC12, AYD11, AYD12, AYL23, AYL24 и др. Особенности:доступ для 500 пользователей;встроенный звонок, стабилизатор и управляющее реле;поддерживает два "26-битных" считывателя;при необходимости можно присоедин
|  | AC-D32 кодовая панель с контроллером и считывателем | 5610.9496 | Rosslare | Особенности:пластиковый корпус; клавиатура+Proximity считыватель; 500 пользователей; встроенное реле управления замком; вариант работы: PIN / PROX / PIN+PROX; 3 режима работы: «День», «Ночь», «Проход».
|  | AC-F44 кодовая панель с контроллером и считывателем | 12601.641 | Rosslare | Особенности:клавиатура с подсветкой+Proximity считыватель; встроенное реле управления замком; варианты работы: PIN / PROX / PIN+PROX; 3 режима работы: «День», «Ночь», «Проход»; 2 оптических тампера на "вскрытие" и на "отрыв" от поверхности крепления.
|  | AC-G43 кодовая панель с контроллером | 10210.0887 | Rosslare | Особенности:клавиатура с подсветкой; встроенное реле управления замком; вариант работы только PIN-код; 3 режима работы: «День», «Ночь», «Проход»; 2 оптических тампера: на вскрытие и на отрыв от поверхности крепления.
|  | AC-G44 кодовая панель с контроллером и считывателем | 12601.641 | Rosslare | Особенности:клавиатура с подсветкой+Proximity считыватель; встроенное реле управления замком; варианты работы: PIN / PROX / PIN+PROX; 3 режима работы: «День», «Ночь», «Проход»; 2 оптических тампера на "вскрытие" и на "отрыв" от поверхности крепления.
|  | AC-Q41HB кодовая панель с контроллером | 18120.6078 | Rosslare | Особенности:клавиатура с голубой подсветкой;встроенный нагревательный элемент;встроенное реле управления замком;вариант работы только PIN-код;3 режима работы: «День», «Ночь», «Проход»;2 оптических тампера.
|  | AC-Q41SB кодовая панель с контроллером | 18120.6078 | Rosslare | Особенности:клавиатура с голубой подсветкой;встроенный нагревательный элемент;встроенное реле управления замком;вариант работы только PIN-код;3 режима работы: «День», «Ночь», «Проход»;2 оптических тампера.
|  | AC-Q42HB кодовая панель с контроллером и считывателем | 20880.0912 | Rosslare | Особенности:встроенный нагревательный элемент;клавиатура с голубой подсветкой;Proximity считыватель;встроенное реле управления замком;вариант работы: PIN / PROX / PIN+PROX;3 режима работы: «День», «Ночь», «Проход»;2 оптических тампера на "вскрытие" и "отрыв" от поверхности крепления.
|  | AC-Q42SB кодовая панель с контроллером и считывателем | 20880.0912 | Rosslare | Особенности:встроенный нагревательный элемент;клавиатура с голубой подсветкой;встроенный Proximity считыватель;встроенное реле управления замком;вариант работы: PIN / PROX / PIN+PROX;3 режима работы: «День», «Ночь», «Проход»;2 оптических тампера на "вскрытие" и "отрыв" от поверхности крепления.
|  | AC-Q44 кодовая панель с контроллером и считывателем | 20512.1601 | Rosslare | Особенности:пьезо клавиатура и Proximity считыватель;встроенное реле управления замком;вариант работы: PIN / PROX / PIN+PROX;3 режима работы: «День», «Ночь», «Проход»;2 оптических тампера на "вскрытие" и "отрыв" от поверхности крепления.
|  | AC-S43 кодовая панель с контроллером | 17936.6423 | Rosslare | Особенности:пьезо-клавиатура;встроенное реле управления замком;вариант работы только PIN-код;3 режима работы: «День», «Ночь», «Проход»;2 оптических тампера.
|  | AC-T43 кодовая панель с контроллером | 18212.5906 | Rosslare | Особенности:пьезо клавиатура;встроенное реле управления замком;вариант работы только PIN-код;3 режима работы: «День», «Ночь», «Проход»;2 оптических тампера.
|  | AC-Q74 кодовая панель со считывателем | 16651.6428 | Rosslare | Особенности:пьезо клавиатура + Proximity считыватель;работает только совместно с блоком питания PSA-25T(приобретается отдельно), в котором находится реле, управляющее замком;варианты работы: PIN / PROX / PIN+PROX;3 режима работы: «День», «Ночь», «Проход»;2 оптических тампера на "вскрытие" и "отрыв" от поверхности крепления.
|  | Proxy-3М считыватель бесконтактный | 9609.6 | Болид | Считыватели бесконтактные "Proxy-3М" применяются в системах охраны, в системах контроля и управления доступом (СКД) и предназначены для считывания кода идентификационных карточек и передачи его на приборы приемно- контрольные или контроллеры СКД, поддерживающие любой из следующих входных форматов данных:Touch Memory + RS-232 ТТЛ (5 байт + CRC);RS-232/DATA + PWM/STROBE (5 байт);RS-232/DATA + PWM/ST
|  | Proxy-5AB считыватель бесконтактный | 4586.4 | Болид | Предназначены для считывания кода с идентификационных карточек и передачи его на приборы приемно-контрольные или контроллеры СКУД. В ИСО "Орион" используются для обеспечения процедур управления шлейфами и разделами охранно-пожарной сигнализации и идентификации пользователей в точках доступа СКУД.Особенности:Цвет: черныйСовместим с приборами, работающими в формате Dallas Touch MemoryВ ИСО "Орион" р
|  | Proxy-5AG считыватель бесконтактный | 4586.4 | Болид | Предназначены для считывания кода с идентификационных карточек и передачи его на приборы приемно-контрольные или контроллеры СКУД. В ИСО "Орион" используются для обеспечения процедур управления шлейфами и разделами охранно-пожарной сигнализации и идентификации пользователей в точках доступа СКУД.Особенности:Цвет: серыйСовместим с приборами, работающими в формате Dallas Touch MemoryВ ИСО "Орион" ра
|  | Proxy-5МSB считыватель | 4804.8 | Болид | Предназначены для считывания кода идентификационных карточек и передачи его на приёмно-контрольные приборы или контроллеры СКД, поддерживающие входной формат данных – Dallas Touch Memory.Считыватели работают с идентификационными картами и брелоками стандарта MIFARE®.Особенности:совместим с приборами, работающими в формате Dallas Touch Memory;в ИСО "Орион" работает с приборами: "Сигнал-20П SMD", "С
|  | Proxy-5МSG считыватель | 4804.8 | Болид | Предназначены для считывания кода идентификационных карточек и передачи его на приёмно-контрольные приборы или контроллеры СКД, поддерживающие входной формат данных – Dallas Touch Memory.Считыватели работают с идентификационными картами и брелоками стандарта MIFARE®.Особенности:совместим с приборами, работающими в формате Dallas Touch Memory;в ИСО "Орион" работает с приборами: "Сигнал-20П SMD", "С
|  | Proxy-KeyAH считыватель бесконтактный клавиатурный | 6988.8 | Болид | Считыватели бесконтактные клавиатурные «Болид Proxy-KeyAH» применяются в системах охраны и в системах контроля и управления доступом (СКД). Считыватели предназначены для набора кода на клавиатуре, либо считывания уникального кода бесконтактной карты с дальнейшей передачей его на приёмно-контрольные приборы (ПКП) или контроллеры СКД, поддерживающие любой из следующих входных форматов данных:Wiegand
|  | Proxy-KeyMV считыватель бесконтактный клавиатурный | 8080.8 | Болид | Считыватели бесконтактные клавиатурные «Болид Proxy-KeyMV» применяются в системах охраны и в системах контроля и управления доступом (СКД). Считыватели предназначены для набора кода на клавиатуре, либо считывания уникального кода бесконтактной карты с дальнейшей передачей его на приёмно-контрольные приборы (ПКП) или контроллеры СКД, поддерживающие любой из следующих входных форматов данных:Wiegand
|  | Proxy-KeyAV считыватель бесконтактный клавиатурный | 6988.8 | Болид | Считыватели бесконтактные клавиатурные «Болид Proxy-KeyAV» применяются в системах охраны и в системах контроля и управления доступом (СКД). Считыватели предназначены для набора кода на клавиатуре, либо считывания уникального кода бесконтактной карты с дальнейшей передачей его на приёмно-контрольные приборы (ПКП) или контроллеры СКД, поддерживающие любой из следующих входных форматов данных:Wiegand
|  | Proxy-KeyMH считыватель бесконтактный клавиатурный | 8080.8 | Болид | Считыватели бесконтактные клавиатурные «Болид Proxy-KeyMH» применяются в системах охраны и в системах контроля и управления доступом (СКД). Считыватели предназначены для набора кода на клавиатуре, либо считывания уникального кода бесконтактной карты с дальнейшей передачей его на приёмно-контрольные приборы (ПКП) или контроллеры СКД, поддерживающие любой из следующих входных форматов данных:Wiegand
|  | Proxy-5МS-USB считыватель | 14144.52 | Болид | Считыватель бесконтактный «Proxy-5MS-USB» (в дальнейшем – считыватель) предназначен для программирования мастер-карт и пользовательских карт, которые используются совместно со считывателями бесконтактными «Proxy-5MSG» и «Proxy-5MSB» в защищенных режимах работы. Кроме того, считыватель позволяет заносить коды идентификационных карточек в базу АРМ «Орион Про».Считыватель подключается к персональному
|  | С2000-Proxy Н считыватель проксимити карты | 4979.52 | Болид | Предназначен для считывания кода идентификационных карточек и передачи его на приборы приемно-контрольные или контроллеры СКД, поддерживающие входной формат данных Dallas Touch Memory.
|  | Proxy-3А считыватель проксимити карт | 7644 | Болид | Предназначен для считывания кода с идентификационных карточек, передачи его на приборы приемно-контрольные или контроллеры приборов ИСО «Орион» для обеспечения процедур управления шлейфами и разделами охранно-пожарной сигнализации и идентификации пользователей в точках доступа СКУД, поддерживающих любой из следующих входных форматов данных:Touch Memory + RS-232 ТТЛ (5 байт + CRC);RS-232/DATA + PWM
|  | Proxy-USB MA считыватель бесконтактный | 8299.2 | Болид | Применяется в системах контроля и управления доступом, предназначен для считывания кода идентификационных карточек и передачи его на персональный компьютер через USB порт. Считыватель представляет собой USB HID-совместимое устройство, работающее по интерфейсу USB клавиатуры. Благодаря этому, считыватель не требует установки каких-либо драйверов. Считыватель готов к работе сразу после подключения е
|  | С2000-Proxy считыватель бесконтактный | 3386.76 | Болид | Предназначен для считывания кода идентификационных карточек и сопряжения с системами, имеющими входной формат данных Dallas Touch Memory.
|  | TK-510W (белый) Клавиатура сенсорная | 2000 | PROXYMA | Клавиатура ТК-510 Sense разработана для работы со всеми приборами линейки Компании "Проксима" (кроме SR-103 РЕТРО). Клавиатура предназначена для установки внутри помещений. Выполнена в стильном корпусе с глянцевой сенсорной лицевой панелью, которая может быть выполнена в двух цветовых решениях: серебристо-белый и чёрный. Клавиатура может быть подключена по шине RS-485, а также в режиме эмуляции пр
Контроллеры
|  | Z-5R (без корпуса) контроллер для управления замков | 1110 | ironlogic | IronLogic Z-5R автономный контроллер без корпуса. Контроллер Z-5R (без корпуса) предназначен для использования в системах контроля и управления доступом (СКУД) в качестве автономного контроллера для управления электромагнитными и электромеханическими замками при подключении к контроллеру контактора ключей Dallas Touch Memory (ключи DS1990A) или бесконтактного считывателя proximity-карт, эмулирующе
|  | Z-5R (Мод. Case) (в корпусе) контроллер для управления замков | 1310 | ironlogic | Предназначен для использования в СКУД в качестве автономного контроллера для ограничения доступа в подъезды.Особенности:Ключи блокировки, световая и звуковая индикация, в пластмассовом корпусеПрограммирования с ПК (с помощью адаптера Z-2)Комплектация:Перемычка
|  | Z-5R (мод. Web) IP-контроллер СКУД | 12350 | ironlogic | Переход в режим точки доступа для конфигурирования позволяет настраивать контроллер со смартфона. Если раньше для каждого решения необходим был отдельный вид контроллера, то теперь достаточно приобрести Z-5R Web и настроить под конкретные задачи. Иструкция, минимальное объединение проводников на клеммах обеспечивают простоту в установке и обслуживании. Наличие двух исполнительных элементов - полев
|  | Z-5R (мод. Net) сетевой контроллер СКУД | 3950 | ironlogic | Основные характеристики:Низкая ценаБыстрый монтаж и подключениеАвтономный и сетевой режим работыЗащита от неправильного включенияВыбор типа замка&nbsp; &nbsp; &nbsp; &nbsp; &nbsp; –&nbsp;Режим ACCEPT - позволяет восстановить базу данных ключей. Активизировав режим ACCEPT контроллер разрешает доступ всем подносимым ключам и при этом заносит их ID в свою память. Тем самым, проработав несколько дней
|  | Z-5R (мод. Net 8000) сетевой контроллер СКУД | 4300 | ironlogic | Основные характеристики:Низкая ценаБыстрый монтаж и подключениеАвтономный и сетевой режим работыЗащита от неправильного включенияВыбор типа замка&nbsp; &nbsp; &nbsp; &nbsp; &nbsp; –&nbsp;Режим ACCEPT - позволяет восстановить базу данных ключей. Активизировав режим ACCEPT контроллер разрешает доступ всем подносимым ключам и при этом заносит их ID в свою память. Тем самым, проработав несколько дней
|  | E4 сетевой контроллер | 42032.5 | SIGUR | Контроллеры Sigur E2, E4 - новое поколение контроллеров СКУД. Один контроллер - множество возможностей.Контроллеры Sigur новой серии могут управлять любыми исполнительными механизмами - будь то обычная дверь, турникет, шлагбаум или ворота.В зависимости от модели контроллера вы можете организовать до 2 или 4 точек доступа вне зависимости от их типа. Например, можно сделать так, чтобы 1 контрол
|  | E2 сетевой контроллер | 22773.3 | SIGUR | Контроллеры Sigur E2, E4 - новое поколение контроллеров СКУД. Один контроллер - множество возможностей.Контроллеры Sigur новой серии могут управлять любыми исполнительными механизмами - будь то обычная дверь, турникет, шлагбаум или ворота.В зависимости от модели контроллера вы можете организовать до 2 или 4 точек доступа вне зависимости от их типа. Например, можно сделать так, чтобы 1 контроллер о
|  | E510 сетевой контроллер | 45800 | SIGUR | Сетевой&nbsp; контроллер E510 пришел на смену контроллеру 900-й серии. Новый быстрый процессор, съемные клеммники. Отличительными особенностями контроллера являются поддержка протоколов DHCP и SNMP для быстрого добавления устройств в систему и централизованного мониторинга, а также расширенный температурный диапазон.Контроллер Sigur E500U предназначен для управления различными типами устройств - д
|  | Connect преобразователь | 5940 | SIGUR | При работе в составе Sigur преобразователь позволяет подключить к серверу системы линию связи RS485, объединяющую контроллеры Sigur. К одному серверу может быть одновременно подключено до 16 преобразователей, что позволяет стоить сеть топологии «звезда» с сервером в центре.
|  | CP-R20U программатор | 50130.6155 | Rosslare | Программатор прокси-карт 125 кГц RFID. Подключается к компьютеру по протоколу USB 1.1. Не требует дополнительного источника питания. Рабочая температура от -10 до +50 "С. Размеры 145х120x32 мм. Масса 55 гр.
|  | MD-08 конвертер | 3648.0371 | Rosslare | Конвертер Wiegand-26 в RS-485. Используется для подключения считывателей к компьютеру. (Идентификация пользователя, регистрация карт доступа и т.п.)
|  | MD-N33 модем | 20946.3188 | Rosslare | PSTN модем. Позволяет управлять несколькими контроллерами АС-215 по телефонной линии с компьютера, на котором установлено специализированное программное обеспечение AS-215. Рабочая температура от +10 до +80 "С. Размеры 50х30х10 мм. Масса 50 гр.
|  | MD-14 конвертер | 3086.9421 | Rosslare | Преобразователь интерфейса (RS-485 в RS-232), позволяющий подключить различные панели управления и датчики Rosslare к компьютеру.
|  | MD-14U RS-485 TO USB | 3351.8525 | Rosslare | Назначение.Преобразователь позволяет подключить различные панели управления и датчики Rosslare к компьютеру. Особенности:совместим с SP06, SA21, SA22, SA25;используется для настройки контроллеров АС-115 и АС-215 с помощью компьютера.
|  | MD-N32 конвертер | 17955.0388 | Rosslare | Конвертер RS-232 в протокол TCP/IP. Позволяет подключить несколько контроллеров АС-215 к сети 10/100 Base-T и работать с ними с помощьюспециализированного программного обеспечения AS-215. Рабочая температура от +10 до +80 "С. Размеры 50х30х10 мм. Масса 50 гр.
|  | С2000-2 контроллер доступа | 8000 | Болид | Контроллер доступа «С2000-2» предназначен для управления доступом через одну или две точки доступа путем считывания кодов предъявляемых идентификаторов (карт Proximity, ключей Touch Memory и PIN-кодов), проверки прав доступа и замыкания (размыкания) контактов реле, управляющих запорными устройствами (электромеханическими и электромагнитными замками и защелками, турникетом, шлагбаумом).Особенности:
|  | Rosslare PS-C25TB-E блок питания | 12509.6582 | Rosslare | Блок питания в корпусе с дополнительным релейным блоком. Представляет собой комбинацию корпуса с блоком питания ME-0515M и релейного блока MD-25TB.Технические характеристики:Потребление 220В, 1,5А.&nbsp;Выходы: 12VDC 0,25A, реле (макс 5А 30VDC или 5А 125 VAC), выход на динамик (0,25Вт 8 Ом мин).Условия работы: -10°C - 50°C.Размеры: 228 x 224 x 84 мм,Вес 2,1 кг
Карты Проксимити, брелоки ключи, кнопки &quot;Выход&quot;
|  | EM-Marine брелок | 27 | Россия | Удобный бесконтактный считыватель, выполненный в виде брелка, аналог карты. С кольцом. Бесконтактное считывание информации. Формат Em-Marine Размеры диаметр 30 мм, толщина 3 мм
|  | DS-1990 ключ Touch Memory | 50 | Dallas | DS1990 "Smart Button" Электронный ключ точмемори представляет собой микросхему, размещенную в прочном герметичном корпусе, изготовленном из нержавеющей стали. Для идентификации ключ прикладывается к считывателю, который передает код ключа в управляющее устройство. Идентификационный код пользователя заносится в память микросхемы при изготовлении. Срок службы ключей практически не ограничен.
|  | Карта Proximity EM-Marinе тонкая | 12 | Россия | &nbsp; Карта Proximity EM-Marin тонкая (под прямую печать). Бесконтактные радиочастотные (PROXIMITY) карты, наиболее перспективный на сегодняшний день тип ключей. Бесконтактные карточки срабатывают на расстоянии. Они удобны в использовании, и позволяют обеспечить высокую пропускную способность точки прохода. Считыватель воспринимает информацию с карточки на расстоянии от 7 см до 2 м. Это рассто
|  | Карта Proximity EM-Marinе толстая | 16 | Dallas | &nbsp; Карта Proximity EM-Marin толстая. Бесконтактные радиочастотные (PROXIMITY) карты, наиболее перспективный на сегодняшний день тип ключей. Бесконтактные карточки срабатывают на расстоянии. Они удобны в использовании, и позволяют обеспечить высокую пропускную способность точки прохода. Считыватель воспринимает информацию с карточки на расстоянии от 7 см до 2 м. Это расстояние зависит от тип
|  | ST-ER115 устройство разблокировки дверей | 1038 | Smartec | Устройство рекомендуется использовать для разблокировки электрически управляемых замков в экстренных случаях с внутренней стороны на выход (например, при эвакуации людей). Устройство комплектуется пластиковой восстанавливаемой вставкой, что позволяет быстро и без дополнительных расходов (замена при использовании стеклянных вставок) восстановить нормальный режим эксплуатации дверей после осуществле
|  | КН-05 кнопка выхода накладная с подсветкой | 682 | Даксис | Особенности:нормально-разомкнутые контакты;металлический корпус;наличие световой индикации.
|  | ART-ZN-Exit-Sensor износостойкая сенсорная кнопка выхода с приятной подсветкой | 550 |  | Отличительной особенностью кнопки является двухпроводная схема подключения, характерная только для механических кнопок, в то время как все электронные кнопки требуют дополнительного питания и подключаются по 4-х проводной схеме (2 провода - питание, 2 провода - коммутация).Кнопка удобна тем, что ею легко можно заменять вышедшую из строя механическую кнопку - демонтировать старую, подключить к двум
|  | Герч-ZN двухпроводная сенсорная кнопка выхода | 490 |  | Влагозащищенная, морозоустойчивая кнопка выхода. Используется в системах контроля доступа различного значения. Отличается высокой чувствительностью при касании. При создании использован прочный ABS пластик, что делает кнопку Герч-ZN износоустойчивой.Характеристики:Тип: сенсорная, нормально разомкнутаяВремя замыкания: 3 секунды или через контроллерПрименение: СКУД - для работы с контроллером электр
|  | Герч-ZN LONG двухпроводная сенсорная кнопка выхода | 490 |  | Двухпроводная сенсорная кнопка выхода Герч-ZN LONG предназначена для подключения к контроллерам автономным и сетевым. Она также может подключаться отдельно, коммутируя мощный замок (с удержанием 3 сек.). При этом, она имеет подсветку от тех же проводов.Особенности:полноценно работает по двум проводам - удобная замена механической кнопки, без прокладки новой проводки;надёжно срабатывает на касание
|  | EXIT Vizit-300M кнопка для использования с электромагнитными замками | 770 | PERCo | &nbsp; Механическая кнопка выхода «Визит-300» применяется в системах контроля и управления доступом. Предназначена для разблокировки запирающих устройств (электрозамков, электрозащелок) в системах контроля доступа. Может также использоваться в охранно-пожарных системах сигнализации для постановки/снятия с охраны. &nbsp;«Визит» может работать как на размыкание, так и на замыкание контактов. &nbsp
|  | ST-EX010 врезная кнопка выхода | 199 | Smartec | Врезная кнопка выхода из нержавеющей стали без индикации.Предназначена для подачи сигнала контроллеру системы контроля и управления доступом на открывание дверного замка.
|  | ST-EX010L врезная кнопка выхода | 370 | Smartec | Врезная кнопка выхода из нержавеющей стали с индикацией.Предназначена для подачи сигнала контроллеру системы контроля и управления доступом на открывание дверного замка.
|  | ST-EX010SM накладная кнопка выхода | 472 | Smartec | Накладная кнопка выхода из алюминиевого сплава без индикации.&nbsp;Предназначена для подачи сигнала контроллеру системы контроля и управления доступом на открывание дверного замка.
|  | ST-EX012LSM накладная кнопка выхода | 634 | Smartec | Накладная кнопка выхода из алюминиевого сплава с двухцветным СИД индикатором.&nbsp;Предназначена для подачи сигнала контроллеру системы контроля и управления доступом на открывание дверного замка.
|  | ST-EX012SM накладная кнопка выхода | 520 | Smartec | Накладная кнопка выхода из алюминиевого сплава без индикации, механическая.Предназначена для подачи сигнала контроллеру системы контроля и управления доступом на открывание дверного замка.
|  | ST-EX020LSM-BK сенсорная кнопка выхода | 540 | Smartec | Накладная сенсорная кнопка выхода из пластика с индикацией.Предназначена для подачи сигнала контроллеру системы контроля и управления доступом на открывание дверного замка.
|  | ST-EX020LSM-WT сенсорная кнопка выхода | 540 | Smartec | Накладная сенсорная кнопка выхода из пластика с индикацией.Предназначена для подачи сигнала контроллеру системы контроля и управления доступом на открывание дверного замка.
|  | ST-EX031 врезная кнопка выхода | 1321 | Smartec | Врезная кнопка выхода из нержавеющей стали без индикации.Предназначена для подачи сигнала контроллеру системы контроля и управления доступом на открывание дверного замка.Опция - ST-EX030AD для накладного монтажа.
|  | ST-EX110 врезная кнопка выхода | 245 | Smartec | Врезная кнопка выхода из нержавеющей стали, без индикации, в вандалоустойчивом исполнении.Предназначена для подачи сигнала контроллеру системы контроля и управления доступом на открывание дверного замка.
|  | ST-EX110L врезная кнопка выхода | 615 | Smartec | Врезная кнопка выхода из нержавеющей стали, с индикацией, в вандалоустойчивом&nbsp;исполнение.Предназначена для подачи сигнала контроллеру системы контроля и управления доступом на открывание дверного замка.
|  | ST-EX120IR врезная ИК-кнопка выхода | 630 | Smartec | Врезная ИК-кнопка выхода из нержавеющей стали с индикацией. Бесконтактное срабатывание на расстоянии 0,1 – 10 см.Выход – НР и НЗ.
|  | ST-EX121IR врезная ИК-кнопка выхода | 630 | Smartec | Врезная ИК-кнопка выхода из нержавеющей стали с индикацией. Бесконтактное срабатывание на расстоянии 0,1 – 10 см.Выход – НР и НЗ.
|  | ST-EX130 врезная кнопка выхода | 1066 | Smartec | Врезная кнопка выхода из нержавеющей стали, с индикацией, в вандалозащищенном&nbsp;исполнении.Предназначена для подачи сигнала контроллеру системы контроля и управления доступом на открывание дверного замка.Опция - ST-EX130AD для накладного монтажа.
|  | ST-EX131 врезная кнопка выхода | 780 | Smartec | Врезная кнопка выхода типа "грибок" из нержавеющей стали, без индикации.&nbsp;Предназначена для подачи сигнала контроллеру системы контроля и управления доступом на открывание дверного замка.Опция -&nbsp;ST-EX130AD&nbsp;для накладного монтажа.
|  | ST-EX132IR врезная ИК-кнопка выхода | 1540 | Smartec | Врезная ИК-кнопка выхода из нержавеющей стали с индикацией. Бесконтактное срабатывание на расстоянии 0,1 – 10 см. Выход – НР и НЗ.Предназначена для подачи сигнала контроллеру системы контроля и управления доступом на открывание дверного замка.Опция -&nbsp;ST-EX130AD&nbsp;для накладного монтажа.
|  | ST-EX130AD адаптер для накладного монтажа | 615 | Smartec | Адаптер металлический ST-EX130AD предназначена для накладного монтажа кнопок выхода ST-EX130, ST-EX131 и ST-EX132IR.Совместимое оборудование:ST-EX130 КнопкаST-EX131 КнопкаST-EX132IR Кнопка бесконтактная
Контроль доступа на основе биометрии
|  | С2000-BioAccess-F22 считыватель отпечатков пальцев с контроллером | 15600 | Болид | Биометрический контроллер доступа «С2000-BIOAccess-F18» предназначен для совместной работы с АРМ «Орион Про» для организации системы контроля и управления доступом по биометрическим идентификаторам – отпечаткам пальцев. Кроме того, контроллер оснащён встроенным считывателем Proximity-карт и клавиатурой для ввода пароля.В контроллере используется оптический сканер отпечатков пальцев. Контроллеры об
|  | С2000-BIOAccess-MA300 считыватель отпечатков пальцев с контроллером | 11051.04 | Болид | Предназначен для совместной работы с АРМ «Орион Про» для организации системы контроля и управления доступом по биометрическим идентификаторам – отпечаткам пальцев. Кроме того, контроллер оснащён встроенным считывателем Proximity-карт.В контроллере используется оптический сканер отпечатков пальцев. Контроллеры объединяются в сеть по интерфейсу Ethernet (TCP/IP). Наличие высокоскоростного интерфейса
|  | BioTimeEnterprise-стартовый комплект системы учета рабочего времени на основе биометрии на 50 пользо | 20440 | BioLink Solutions | Позволяет организовать биометрическую систему учета рабочего времени на средних и крупных предприятиях, в том числе с разветвленной организационной структурой и террирориально удаленными филиалами. Приобретение системы Enterprise необходимо в случаях, когда: численность сотрудников компании больше 200 человек необходимо вести учет рабочего времени не только по компании в целом, но и по каждому стр
|  | BioTimeEnterpriseLoc1000-дополнительные лицензии на 1000 человек | 154000 | BioLink Solutions | Если Вам необходимо расширить штат сотрудников на 1000 человек, приобретите дополнительный комплект лицензий на 1000 человек к системе учета рабочего времени BioTimeEnterprise
|  | BioTimeEnterpriseLoc500-дополнительные лицензии на 500 человек | 89600 | BioLink Solutions | Если Вам необходимо расширить штат сотрудников на 500 человек, приобретите дополнительный комплект лицензий на 500 человек к системе учета рабочего времени BioTimeEnterprise.
|  | BioTime EnterpriseLoc250-дополнительные лицензии на 250 человек | 50400 | BioLink Solutions | Если Вам необходимо расширить штат сотрудников на 250 человек, приобретите дополнительный комплект лицензий на 250 человек к системе учета рабочего времени BioTimeEnterprise.
|  | BioTimeStandard-стартовый комплект системы учета рабочего времени | 13860 | BioLink Solutions | Основной капитал любого предприятия — это его сотрудники. Их рабочее время — главный актив и невозобновляемый ресурс. Именно для управления людьми и их рабочим временем предназначен BioTime. Учет рабочего времени и контроль доступа ведется по отпечаткам пальцев. Они уникальны для каждого человека, их нельзя потерять, одолжить, украсть или забыть. Зато удобно и легко предъявить при идентификации. О
|  | BioTimeEnterpriseLoc100-дополнительные лицензии на 100 человек | 22400 | BioLink Solutions | Если Вам необходимо расширить штат сотрудников на 100 человек, приобретите дополнительный комплект лицензий на 100 человек к системе учета рабочего времени BioTime.
|  | BioTimeStandard25-дополнительные лицензии на 25 человек | 4200 | BioLink Solutions | Если Вам необходимо расширить штат сотрудников на 25 человек, приобретите дополнительный комплект лицензий на 25 человек к системе учета рабочего времени BioTimeStandard.
|  | BioTime BioFortress Manager | 1680 | BioLink Solutions | Работает в составе системы контроля доступа.
|  | BioTimeStandard10-дополнительные лицензии на 10 человек | 1680 | BioLink Solutions | Если Вам необходимо расширить штат сотрудников на 10 человек, приобретите дополнительный комплект лицензий на 10 человек к системе учета рабочего времени BioTimeStandard.
|  | BioTimeStandard5-дополнительные лицензии на 5 человек | 840 | BioLink Solutions | Если Вам необходимо расширить штат сотрудников на 5 человек, приобретите дополнительный комплект лицензий на 5 человек к системе учета рабочего времени BioTimeStandard.
Система контроля действий охраны «VGL Патруль»
ПО для учета рабочего времени
|  | Базовый модуль ПО SIGUR с функцией модуля «Наблюдение и фотоидентификация» | 6162 | SIGUR | Базовый модуль ПО SIGUR, с функцией модуля «Наблюдение и фотоидентификация», огранич. до 50 карт Возможности модуля: Отображение событий системы (проходы, запреты доступа, взломы и др.) по мере их возникновения. Визуальный конструктор видов экрана для поста наблюдения, позволяющий произвольно располагать и настраивать компоненты пользовательского интерфейса. Явная поддержка многомониторных конфиг
|  | Базовый модуль ПО SIGUR | 3950 | SIGUR | Основные функции программного модуля:&nbsp;наблюдение за состоянием элементов системытонкая настройка параметров контроллераорганизация зонального контроля, частным случаем которого является пресечение повторных проходов (antipassback)ручное управление преграждающими устройствами:блокированиеразблокированиеразрешение однократного прохода и прочееПерсонал&nbsp;возможность создания учетных записей о
|  | Модуль ПО SIGUR &quot;Учет рабочего времени&quot; | 23712 | SIGUR | В любой момент за любой отчетный период с помощью модуля ПО SIGUR «Учет рабочего времени» возможно получить информацию об отработанных каждым сотрудником часов с проведением и учетом всех опозданий, командировок и отпусков, отгулов и больничных в удобном и наглядном виде.Основные функции модуля:Задание рабочих графиков персонала: допускаются периодические графики с периодом от 1 до 31 дня. На кажд
|  | Программный модуль SIGUR «Платный доступ» | 37600 | SIGUR | «Платный доступ» предназначен для использования в системах управления доступом на объектах коммерческой недвижимости и жилищных комплексах с инфраструктурой сферы обслуживания. Главная функция «Платного доступа» — автоматическое списание денежных средств, предоплаченных посещений или отдельных услуг при использовании личного идентификатора для входа в заведения общественного питания, спортивные це

## Оповещатели
Оповещатели
Звуковые оповещатели
| TL-112 оповещатель звуковой (сирена) | 1280 | Tantos | Назначение проводов:&nbsp; Белый провод - (-) общий минус. Красный провод - (+) пульсирующий звук. Жёлтый провод - (+) постоянный звук.Особенности:тип устройства: сирена типа "рупор", уличное исполнение;2 тона звучания: постоянный, трель.
| ПКИ-1 (Иволга) оповещатель звуковой (сирена) 12В | 317.5 | Комтид | Оповещатель ПКИ-1 «Иволга» предназначен для подачи звукового сигнала в системах охранной, пожарной и охранно-пожарной сигнализации.
| ПКИ-3 (Иволга) оповещатель звуковой (сирена) 220В | 388.75 | Комтид | Предназначен для подачи звукового сигнала в системах пожарной, охранной и охранно-пожарной сигнализации, и может устанавливаться как внутри, так и вне помещений (под козырек или навес).
| Трубач-РК оповещатель звуковой (сирена) | 4280.4 | Комтид | Оповещатель пожарный звуковой радиоканальный «Трубач-РК» предназначен для информирования людей о возникновении пожара и прочих чрезвычайных событий посредством формирования звукового сигнала.Оповещатель предназначен для работы в составе прибора приемно-контрольного, поддерживающего протокол двунаправленного радиоканального обмена «Риэлта-Контакт-Р».Особенности:В оповещателе предусмотрены два канал
| Флейта–12В исп.2 оповещатель звуковой уличное исполнение | 414 | Арсенал Безопасности | Звуковой оповещатель Флейта-12В исп.2 предназначен для выдачи звуковых сигналов на объектах, оснащенных охранно-пожарной сигнализацией.Особенности:Уличное исполнениеПластиковый корпус
| ОПОП 2-35 оповещатель звуковой охранно-пожарный | 633 | Рубеж | Оповещатель предназначен для выдачи звуковых сигналов оповещения в системах охранной и охранно-пожарной сигнализации. Может использоваться при построении систем оповещения на промышленных предприятиях, в торговых, медицинских, культурно-спортивных и других сооружениях с массовым пребыванием людей.Особенности:эргономичный и современный дизайн, удовлетворяющий требованиям любого заказчика;можно испо
| Свирель-12V оповещатель звуковой (сирена) | 508 | Аврора-БиНиБ | Оповещатель предназначен для привлечения внимания персонала охраны объекта при тревоге и психологического воздействия на нарушителя.Особенности:Выполнен на основе пьезоэлектрического звукового излучателя, что позволяет получить высокую экономичность при большом уровне звукового давления.Встроенный генератор, обеспечивающий свиппированный тревожный звук.Позволяет обеспечить звуковую сигнализацию на
| СС-1 оповещатель звуковой (сирена) | 983.1 | Сигнал-плюс | СС-1 предназначена для подачи аварийных звуковых сигналов, отличающихся от производственных шумов, что обеспечивает хорошую слышимость сигналов на значительном расстоянии.Сирена сигнальная СС-1 применяется на предприятиях металлургического производства, в шахтах, на объектах атомных электростанций, а также служит для защиты от взлома и пожара административных, промышленных, сельскохозяйственных, т
| МЗМ-1 звонок громкого боя (220В, 50Гц) | 1020.41 | Сигнал-плюс | Предназначен для подачи мощных звуковых сигналов, отличающихся от производственных шумов, обеспечивающих хорошую слышимость сигналов на значительном расстоянии в системах сигнализации, служащих для защиты от взлома и пожара административных, промышленных, сельскохозяйственных, торговых объектов и личного имущества граждан: квартир, гаражей, садовых участков, наиболее ценных предметов.Особенности:З
| Свирель-2 исп.00 оповещатель звуковой (сирена) внешний | 2532 | Болид | Оповещатель охранно-пожарный звуковой Свирель-2 исп.00 предназначен для подачи звукового сигнала при обнаружении проникновения на охраняемый объект, а также для подачи аварийных звуковых сигналов на различных объектах в помещениях и на улице.Особенности:Обеспечивает совместную работу с приборами приемно-контрольными Сигнал-ВКП, Сигнал-ВК-4П, Сигнал-20, Сигнал-20» и любыми другими, имеющими выход,
| Свирель-2 исп.01 оповещатель звуковой (сирена) внешний | 1808 | Болид | Свирель-2 исп.01 (О-29/1) предназначен для подачи звукового сигнала при обнаружении проникновения на охраняемый объект, а также для подачи аварийных звуковых сигналов на различных объектах в помещениях и на улице.Особенности:обеспечивает совместную работу с приборами приемно-контрольными Сигнал-ВК, Сигнал-ВК-4, Сигнал-20, Сигнал-20П и любыми другими,&nbsp; имеющими выход, через который на оповещат
| Свирель-2 исп.02 оповещатель звуковой (сирена) внешний | 2532 | Болид | Свирель-2 исп.02 (О-29/2) предназначен для подачи звукового сигнала при обнаружении проникновения на охраняемый объект, а также для подачи аварийных звуковых сигналов на различных объектах в помещениях и на улице.Особенности:Блокировочный контакт – от вскрытия корпуса оповещателя.Электропитание оповещателя осуществляется от источника постоянного тока напряжением.По защищенности от воздействия окру
| АС-24 (ООПЗ-24) оповещатель звуковой (сирена) | 527 | Санком | Особенности:оповещатель является является пожаробезопасным в нормальном и в аварийном (до 24 часов непрерывного включения питания) режимах работы; корпус оповещателя АС-24 (ООПЗ-24) защищен от попадания твердых тел и капель воды и имеет степень защиты оболочки 1Р42 по ГОСТ 14254-80; при применении оповещателя АС-24 (ООПЗ-24) на открытом воздухе устнавливать его под навес или козырек для защиты от
| Маяк-12-ЗМ1-НИ оповещатель охранно-пожарный звуковой | 445 | Электротехника и Автоматика | Оповещатель звуковой МАЯК-12-ЗМ1 НИ предназначен для выдачи звуковых сигналов на объектах оснащенных охранно-пожарной сигнализацией.Основные особенности:Звуковые оповещатели. По команде приемно-контрольного прибора сигнализируют о пожаре или наступлении чрезвычайных ситуаций.Уровень звукового давления – 105 дБ.Материал корпуса: пластик.Устанавливается вне помещений под навесом или козырьком.ТУ 437
Светозвуковые оповещатели
| Астра-10М исп.2 оповещатель светозвуковой | 264 | ТЕКО | Оповещатель Астра-10М исп.2 предназначен для светового-звукового оповещения о состоянии объекта, охраняемого с помощью приборов охранно-пожарной сигнализации.Особенности:непрерывный круглосуточный режим работы;универсальное питание: 12В постоянного ток, 220В переменного тока;светодиоды высокой яркости;9 светодиодов в трех параллельных группах по три последовательно включенных светодиода в каждой г
| Астра-10 исп.3 оповещатель светозвуковой | 516 | ТЕКО | Предназначен для светового и звукового оповещения о состоянии объекта, охраняемого с помощью приборов охранно-пожарной сигнализации.Особенности:непрерывный круглосуточный режим работы;питание постоянным током (в среднем 12В);светодиоды высокой яркости;прозрачный корпус красного цвета.
| Астра-2331 оповещатель светозвуковой радиоканальный | 2980 | ТЕКО | Необходим для извещения о тревожном событии внутри помещения. Широко применяется в различных охранных системах и охранно-пожарных сигнализациях.Особенности:Двусторонний радиообмен в радиоканале Астра-РИ-М (433 МГц)Работа только в модернизированном радиоканале (режиме 2)Радиус действия радиоканала на открытой местности, не менее 300 мСлужебный индикатор для индикации собственного состояния и состоя
| Маяк-12-КП оповещатель светозвуковой | 629 | Электротехника и Автоматика | Маяк-12КП предназначен для выдачи звукового и светового сигнала на объектах, оснащенных системами охранно-пожарной сигнализации.
| Маяк-24-КП оповещатель светозвуковой | 629 | Электротехника и Автоматика | Маяк-24-КП предназначен для выдачи звукового и светового сигнала на объектах, оснащенных системами охранно-пожарной сигнализации.
| Маяк-12-К оповещатель светозвуковой в металлическом корпусе | 800 | Электротехника и Автоматика | Оповещатель Маяк-12-К предназначен для выдачи звукового и светового сигнала на объектах, оснащенных системами охранно-пожарной сигнализации.
| Феникс (ПКИ-СП12) оповещатель светозвуковой | 512.5 | Комтид | Оповещатель светозвуковой ПКИ-СП12 предназначен для подачи звукового и светового сигналов в системах пожарной, охранной и охранно-пожарной сигнализации и устанавливается внутри помещений отапливаемого и неотапливаемого типа.
| Октава-12В исп.1 оповещатель светозвуковой | 529 | Арсенал Безопасности | Предназначен для выдачи световых и звуковых сигналов на объектах, оснащенных охранно-пожарной сигнализацией. Внутреннее исполнение.
| Гром-12К оповещатель светозвуковой | 543 | Арсенал Безопасности | Оповещатель предназначен для светового и звукового оповещения о состоянии объекта, охраняемого с помощью приборов охранно-пожарной сигнализации.Особенности:внутреннее исполнение;широкий температурный диапазон;высокий уровень звукового сигнала при небольших размерах.
| Гром-24КП оповещатель светозвуковой | 450 | Арсенал Безопасности | Оповещатель предназначен для светового и звукового оповещения о состоянии объекта, охраняемого с помощью приборов охранно-пожарной сигнализации.
| ЩИТ-12А оповещатель пожарный светозвуковой | 208 | СИСТЕМ ИНЖИНИРИНГ | Обеспечивает выдачу светового и звукового сигналов при приёме сигнала «Тревога» от прибора приемо-контрольного пожарного о пожаре. ЩИТ-12А применяется в системах охранно-пожарной сигнализации для светового и звукового оповещения.Особенности:Устанавливается внутри помещения;Брызговлагозащищенное исполнение;Стильный дизайн;Низкий ток потребления;Защита от переполюсовки.
| ОПОП 124-7 оповещатель светозвуковой | 683 | Рубеж | Оповещатель охранно-пожарный комбинированный (светозвуковой) предназначен для выдачи звуковых и световых сигналов оповещения в системах охранной и охранно-пожарной сигнализации, а так же информировании при наступлении особых ситуаций, таких как включение систем порошкового, газового либо водяного пожаротушения и других. Область применения оповещателя распространяется на такие объекты как: промышле
| БИЯ-С3 оповещатель светозвуковой | 2781 | Спецавтоматика | БИЯ-С3 используется для подачи тревожных сигналов в системах охранной и пожарной сигнализации, системах аварийного оповещения, для привлечения внимания дежурного персонала: при несанкционированном доступе, при пожаре, аварийной ситуации. Оповещатель предназначен для работы вне помещений, но может эксплуатироваться и внутри помещений, а также на объектах с высоким уровнем шума: производственные пом
| БИЯ-С мод.1/220-2 оповещатель светозвуковой | 2000 | Спецавтоматика | Используется для подачи тревожных сигналов в системах охранной и пожарной сигнализации, системах аварийного оповещения, для привлечения внимания дежурного персонала: при несанкционированном доступе, при пожаре, аварийной ситуации.Особенности:Световой оповещатель, светодиодный
| С2000Р-Сирена оповещатель светозвуковой | 11980.8 | Болид | Применяется в системах охранно-пожарной сигнализации и автоматического пожаротушения, предназначен для светового и звукового оповещения людей о пожарных, охранных тревогах и прочих чрезвычайных событиях. Используется совместно с расширителем "С2000Р-АРР32".Особенности:Оповещатель рассчитан на непрерывную круглосуточную работу и относится к восстанавливаемым, периодически обслуживаемым изделиямОпов
| Призма-202 оповещатель светозвуковой | 840 | Сибирский Арсенал | Оповещатель предназначен для тревожного оповещения в виде световых и звуковых сигналов.Особенности:Пластиковый корпусКомпактный размерТампер от несанкционированного доступа и вскрытияСветодиоды повышенной яркости
| Призма-200 оповещатель светозвуковой | 840 | Сибирский Арсенал | Светозвуковой оповещатель "Призма-200" служит для подачи световых и звуковых сигналов о состоянии охраняемого объекта в системах охранно-пожарной сигнализации.Особенности:Светозвуковой оповещатель "Призма-200" содержит сирену со звуковым давлением 105 дБ.Подключается к приемно-контрольным охранно-пожарным приборам (ППКОП).Оповещатель может использоваться и внутри помещения, и в качестве внешнего п
| Призма-201 оповещатель светозвуковой | 955 | Сибирский Арсенал | Светозвуковой оповещатель Призма-201 служит для подачи световых и звуковых сигналов о состоянии охраняемого объекта в системах охранной сигнализации. Уличный комбинированный оповещатель, антивандальное исполнение.Особенности:свето-звуковой оповещатель Призма-201 содержит сирену со звуковым давлением 85-95 дБ;подключается к приемно-контрольным охранно-пожарным приборам (ППКОП);оповещатель устанавли
| Марс 12-КП-М1 оповещатель светозвуковой | 688 | SLT | Комбинированный охранно-пожарный оповещатель серии Марс предназначен для подачи световых и звуковых сигналов на объектах, оснащенных охранно-пожарной и аварийной сигнализацией.
Световые оповещатели
| Астра-10М исп.1 оповещатель световой (светодиодный) | 198 | ТЕКО | Оповещатель Астра-10М исп.1 предназначен для светового оповещения о состоянии объекта, охраняемого с помощью приборов охранно-пожарной сигнализации.Особенности:Непрерывный круглосуточный режим работыМалогабаритный корпус, питание постоянным током (12 В)Прозрачный корпус красного цветаСветодиоды высокой яркостиКонтрастное восприятие светового оповещения на фоне внешней засветки: до 500ЛкУгол обзора
| Астра-10 исп.2 оповещатель световой (светодиодный) | 207 | ТЕКО | Оповещатель предназначен для светового оповещения о состоянии объекта, охраняемого с помощью приборов охранно-пожарной сигнализации.Особенности:Прибор рассчитан на непрерывную круглосуточную работуЭлектропитание осуществляется 12В постоянного токаНаличие диодного моста не требует соблюдения полярности при подключении питания от источника постоянного тока
| Астра-10 исп.1 оповещатель световой (светодиодный) 12В/220В | 527 | ТЕКО | Оповещатель Астра-10 предназначен для светового оповещения о состоянии объекта, охраняемого с помощью приборов охранно-пожарной сигнализации.Особенности:Непрерывный круглосуточный режим работыУниверсальное питание: 12 В постоянного тока, 220 В переменного токаСуперяркие светодиоды9 светодиодов в трех параллельных группах, по три последовательно включенных светодиода в каждой группеКонтрастное восп
| Призма-100 оповещатель световой | 315 | Сибирский Арсенал | Световой оповещатель «Призма-100» служит для подачи световых сигналов о состоянии охраняемого объекта в системах охранно-пожарной сигнализации.Особенности:Произвольная полярность питающего напряженияПодключается к приемно-контрольным охранно-пожарным приборам (ППКОП)Для улучшения видимости подаваемых сигналов применены светодиоды повышенной яркости при низком потреблении токаКонструкцией оповещате
| Маяк-220-С оповещатель световой 220В | 323 | Электротехника и Автоматика | Оповещатель световой МАЯК-220-С предназначен для выдачи световых сигналов на объектах оснащенных охранно-пожарной сигнализацией.Предназначен для установки внутри помещений.
| Марс 12-24-СП оповещатель световой | 202 | SLT | Предназначен для подачи световых сигналов на объектах, оснащенных охранно-пожарной и аварийной сигнализацией.
| БИГ-09 н.р. индикатор прибытия наряда | 316 | PEAP | Корпус антивандальный выполнен из высокопрочного поликарбоната не поддерживающего горения.Крепление осуществляется шурупами с потайной головкой диаметром 3мм ( в комплект поставки не входят).Сверху наклеивается самоклеющаяся этикетка. В качестве основы этикетки используется специальная пленка, имеющая высокую адгезию к пластикам.Параметры геркона:Тип контакта: нормально разомкнутыйМаксимальное пос
Информационные оповещатели
| ОПОП 1-8 оповещатель световой охранно-пожарный | 473 | Рубеж | ОПОП 1-8 оповещатель световой охранно-пожарный конструктивно выполнен в пластиковом корпусе, имеющем пластиковый экран и надпись. Внутри корпуса расположена печатная плата с радиоэлементами. Питание осуществляется от внешнего источника постоянного тока 12 В либо от источника переменного тока 220 В (спец. исполнение).-эргономичный дизайн, удовлетворяющий требованиям любого заказчика, позволяет испо
| ОПОП 1-8М &quot;Выход&quot; оповещатель световой охранно-пожарный | 398 | Рубеж | Оповещатель охранно-пожарный световой ОПОП 1-8М предназначен для использования в качестве светового средства оповещения о расположении мест эвакуации из помещений различного назначения.Область применения извещателя распространяется на такие объекты, как: образовательные учреждения, детские сады, медицинские учреждения, административные здания и сооружения, гостиничные комплексы, рестораны, кафе, м
| Рубеж-БИ блок индикации | 16255 | Рубеж | Блок индикации «Рубеж-БИ» предназначен для отображения состояния зон, групп зон и исполнительных устройств адресной системы пожарной сигнализации и пожаротушения на встроенном светодиодном табло. Блок конструктивно выполнен в пластмассовом корпусе, аналогичном корпусу приемно-контрольных приборов.Блок конструктивно выполнен в пластмассовом корпусе, аналогичном корпусу приемно-контрольных приборов.
| Рубеж-БИУ блок индикации | 16255 | Рубеж | Блок индикации и управления «Рубеж-БИУ» предназначен для отображения состояния зон, групп зон и исполнительных устройств адресной системы охранно-пожарной сигнализации и пожаротушения на встроенном светодиодном табло, а также ручного управления пожарными и охранными зонами адресной системы тм Рубеж.Основные функции блока индикации и управления:прием сигналов от приемно-контрольных приборов;&nbsp;т
| Рубеж-ПДУ пульт дистанционного управления | 15172 | Рубеж | Пульт дистанционного управления «Рубеж-ПДУ» предназначен для дистанционного управления одним или группой исполнительных устройств, подключенных в АЛС одного или нескольких приемно-контрольных приборов «Рубеж-2ПБ» прот. R3.Пульт позволяет управлять следующими исполнительными устройствами:модулями дымоудаления МДУ-1 прот.R3, МДУ-1С прот.R3;релейными модулями РМ-1 прот.R3, РМ-4 прот.R3, РМ-1С прот.R3
| С2000-ПТ блок индикации системы пожаротушения | 7670.52 | Болид | Предназначен для работы в составе автоматической установки газового, порошкового или аэрозольного пожаротушения.Блок обеспечивает световую и звуковую индикацию состояния 4 направлений пожаротушения, выполненных на приборах «С2000-АСПТ» версий 3.50 и выше, а также дистанционное управление указанных приборов:− включение/отключение режима автоматического управления;− пуск/отмена пуска пожаротушения;−
| Табло количества свободных мест в паркинге Инфотаб-3/24/3 &quot;Свободно мест нет&quot; | 16830 | Инфопаркинг | Светодиодное табло Инфотаб-3/24/3 "Свободно мест нет" предназначено для отображения количества свободных мест в паркинге. Применяется в системах учета свободных мест на парковке совместно с контроллерами К2С и КСЧ. А также интегрируется в системы автоматических парковок сторонних производителей. По запросу заказчика предоставляется открытый протокол передачи данных.Особенности:• Диапазон значений
| С2000-БИ исп.02 блок индикации | 7224.36 | Болид | С2000-БИ исп.02 предназначен для работы в составе ИСО Орион совместно с пультом контроля и управления С2000 (С2000М) и отображения с помощью встроенных индикаторов и звуковой сигнализации сообщений о событиях в 60 разделах системы.Особенности:раздельное отображение на 60 двухцветных индикаторах состояний контролируемых разделов: «Взят», «Взятие», «Снят», «Тревога», «Нападение», «Невзятие», «Пожар»
| С2000-БИ блок индикации | 7224.36 | Болид | Блок индикации с клавиатурой «С2000-БИ» предназначен для работы в составе ИСО «Орион» под управлением сетевого контроллера, совместно с блоками и приборами приёмно-контрольными охранно-пожарными «Сигнал-10», «Сигнал-20», «Сигнал-20М», «Сигнал-20П исп.01», «Сигнал-20П», «С2000-4», контроллером двухпроводной линии «С2000-КДЛ».В качестве сетевого контроллера может использоваться пульт контроля и упра
| С2000-БКИ блок индикации с клавиатурой | 7224.36 | Болид | С2000-БКИ предназначен для работы в составе ИСО Орион совместно с пультом контроля и управления С2000 (С2000М), ручного управления 60 разделами системы и отображения с помощью встроенных индикаторов и звуковой сигнализации сообщений о событиях в этих разделах.Особенности:кнопочное управление 60 разделами (взятие под охрану, снятие с охраны) с возможностью ограничения доступа к функции управления;п
| Призма-102 «Направление к выходу вправо» световое табло | 610 | Сибирский Арсенал | Предназначено для указания путей эвакуации при возникновении опасности, а также в качестве информационного табло. Световой указатель Призма-102 выполнен в металлическом корпусе.Варианты исполнения (номер и надпись):00 Выход01 Направление к выходу влево02 Направление к выходу вправо03 Запасный выход04 Автоматика отключена05 Порошок не входи06 Порошок уходи
| Призма-102 «Запасный выход» световое табло | 610 | Сибирский Арсенал | Предназначено для указания путей эвакуации при возникновении опасности, а также в качестве информационного табло. Световой указатель Призма-102 выполнен в металлическом корпусе.Варианты исполнения (номер и надпись):00 Выход01 Направление к выходу влево02 Направление к выходу вправо03 Запасный выход04 Автоматика отключена05 Порошок не входи06 Порошок уходи
| Призма-102 «Направление к выходу влево» световое табло | 610 | Сибирский Арсенал | Предназначено для указания путей эвакуации при возникновении опасности, а также в качестве информационного табло. Световой указатель Призма-102 выполнен в металлическом корпусе.Варианты исполнения (номер и надпись):00 Выход01 Направление к выходу влево02 Направление к выходу вправо03 Запасный выход04 Автоматика отключена05 Порошок не входи06 Порошок уходи
| Призма-102 «Порошок не входи» световое табло | 610 | Сибирский Арсенал | Предназначено для указания путей эвакуации при возникновении опасности, а также в качестве информационного табло. Световой указатель Призма-102 выполнен в металлическом корпусе.Варианты исполнения (номер и надпись):00 Выход01 Направление к выходу влево02 Направление к выходу вправо03 Запасный выход04 Автоматика отключена05 Порошок не входи06 Порошок уходи
| Призма-102 «Автоматика отключена» световое табло | 610 | Сибирский Арсенал | Предназначено для указания путей эвакуации при возникновении опасности, а также в качестве информационного табло. Световой указатель Призма-102 выполнен в металлическом корпусе.Варианты исполнения (номер и надпись):00 Выход01 Направление к выходу влево02 Направление к выходу вправо03 Запасный выход04 Автоматика отключена05 Порошок не входи06 Порошок уходи
| Призма-102 «Порошок уходи» световое табло | 610 | Сибирский Арсенал | Предназначено для указания путей эвакуации при возникновении опасности, а также в качестве информационного табло. Световой указатель Призма-102 выполнен в металлическом корпусе.Варианты исполнения (номер и надпись):00 Выход01 Направление к выходу влево02 Направление к выходу вправо03 Запасный выход04 Автоматика отключена05 Порошок не входи06 Порошок уходи
| Призма-102 «Выход» световое табло | 610 | Сибирский Арсенал | Предназначено для указания путей эвакуации при возникновении опасности, а также в качестве информационного табло. Световой указатель Призма-102 выполнен в металлическом корпусе.Варианты исполнения (номер и надпись):00 Выход01 Направление к выходу влево02 Направление к выходу вправо03 Запасный выход04 Автоматика отключена05 Порошок не входи06 Порошок уходи
| ВОСХОД-Р оповещатель пожарный световой адресный радиоканальный | 4431 | Сибирский Арсенал | Предназначен для круглосуточной и непрерывной работы совместно с прибором приемно-контрольным охранно-пожарным адресным радиоканальным ВС-ПК ВЕКТОР и для оповещения о пожарной тревоге на объекте.Особенности:Варианты надписей: «ВЫХОД», «ПОЖАР», стрелки направления.Световая индикация качества связи, состояния батарей: разряд, необходимость замены.Технические характеристики:Частота мигания светового
| С2000-ОСТ оповещатель световой табличный адресный | 1341.6 | Болид | Предназначен для обозначения эвакуационных выходов, путей эвакуации людей и в качестве системы оповещения пожарной автоматики. Производит контроль напряжения питания с выдачей извещения "Неисправность". Выпускается с надписями "Выход", "Пожар", "Автоматика отключена", "Газ уходи" и др. Применяется с контроллерами "С2000-КДЛ" и "С2000-КДЛ-2И".Особенности:Большой диапазон рабочих напряженийГальванич
| Молния-12 ULTRA &quot;Выход&quot; оповещатель световой, универсальное крепление | 3263 | Элтех-сервис | Световой оповещатель "ВЫХОД" премиум-класса с универсальным креплением на стену или потолок.&nbsp;Предназначен для обозначения эвакуационных путей в помещениях различного назначения. Включение оповещателя происходит после подачи питающего напряжения.
| Молния-24 ULTRA &quot;Выход&quot; оповещатель световой, универсальное крепление | 3263 | Элтех-сервис | Световой оповещатель "ВЫХОД" премиум-класса с универсальным креплением на стену или потолок.&nbsp;Предназначен для обозначения эвакуационных путей в помещениях различного назначения. Включение оповещателя происходит после подачи питающего напряжения.
| Молния-12 &quot;Запасный выход&quot; оповещатель световой | 205.8 | Элтех-сервис | Плоское световое табло, предназначенное для обозначения эвакуационных путей в помещениях различного назначения. Корпус с возможностью смены надписи.

## Источники питания
Источники питания
Аккумуляторы
| DJW6-1,3 аккумуляторная батарея 6В-1.3А/ч | 515.1036 | Leoch | Ваши преимущества с АКБ Leoch DJWСохранение заряда – в заряженном состоянии устройства могут храниться в течение продолжительного времени без потери заявленных производителем характеристик.Широкий диапазон рабочих температур – могут использоваться при температурах от -40 до +60 градусовВысокое качество подтверждено сертификатами ISO 9001 и ISO 14001.Герметичный корпус выполнен из ABS-пластиката,
| DJW6-2.8 аккумуляторная батарея 6В-2.8А/ч | 680.6726 | Leoch | Cферы применения АКБ Leoch DJW6-2.8Системы телекоммуникации и связиСистемы аварийного освещенияСистемы пожарной и охранной сигнализацииЭлектростанции и подстанцииИсточники бесперебойного питанияРезервное питание различных промышленных объектовАвтоматика на железнодорожном и воздушном транспортеПитание переносного оборудования (DC)Ваши преимущества с АКБ Leoch DJWСохранение заряда – в заряженном
| DJW6-3.2 аккумуляторная батарея 6В-3.2А/ч | 717.4657 | Leoch | Cферы применения АКБ Leoch DJW6-3,2Системы телекоммуникации и связиСистемы аварийного освещенияСистемы пожарной и охранной сигнализацииЭлектростанции и подстанцииИсточники бесперебойного питанияРезервное питание различных промышленных объектовАвтоматика на железнодорожном и воздушном транспортеПитание переносного оборудования (DC)Ваши преимущества с АКБ Leoch DJWСохранение заряда – в заряженном
| DJW6-4.5 аккумуляторная батарея 6В-4.5А/ч | 708.2674 | Leoch | Cферы применения АКБ Leoch DJW6-4,5Системы телекоммуникации и связиСистемы аварийного освещенияСистемы пожарной и охранной сигнализацииЭлектростанции и подстанцииИсточники бесперебойного питанияРезервное питание различных промышленных объектовАвтоматика на железнодорожном и воздушном транспортеПитание переносного оборудования (DC)Ваши преимущества с АКБ Leoch DJWСохранение заряда – в заряженно
| DJW6-7.2 аккумуляторная батарея 6В-7А/ч | 1057.802 | Leoch | Cферы применения АКБ Leoch DJW6-7Системы телекоммуникации и связиСистемы аварийного освещенияСистемы пожарной и охранной сигнализацииЭлектростанции и подстанцииИсточники бесперебойного питанияРезервное питание различных промышленных объектовАвтоматика на железнодорожном и воздушном транспортеПитание переносного оборудования (DC)Ваши преимущества с АКБ Leoch DJWСохранение заряда – в заряженном со
| DJW6-12 аккумуляторная батарея 6В-12А/ч | 1655.6901 | Leoch | Cферы применения АКБ Leoch DJW6-1,3Системы телекоммуникации и связиСистемы аварийного освещенияСистемы пожарной и охранной сигнализацииЭлектростанции и подстанцииИсточники бесперебойного питанияРезервное питание различных промышленных объектовАвтоматика на железнодорожном и воздушном транспортеПитание переносного оборудования (DC)Ваши преимущества с АКБ Leoch DJWСохранение заряда – в заряженном
| DJW12-0.8 аккумуляторная батарея 12В-0.8А/ч | 809.4485 | Leoch | АКБ данной серии DJW обладают высоким качеством и надежностью. Эти аккумуляторные батареи успешно выдерживают конкуренцию с источниками тока других производителей и предназначены для обеспечения резервным питанием систем охраны и безопасности, телекоммуникационного оборудования, промышленных объектов широкого назначения, работы в ИБП.Cферы применения АКБ Leoch DJW12-0,8Системы телекоммуникации и с
| DJW12-1.3 аккумуляторная батарея 12В-1.3А/ч | 873.8364 | Leoch | Ваши преимущества с АКБ Leoch DJWСохранение заряда – в заряженном состоянии устройства могут храниться в течение продолжительного времени без потери заявленных производителем характеристик.Широкий диапазон рабочих температур – могут использоваться при температурах от -40 до +60 градусовВысокое качество подтверждено сертификатами ISO 9001 и ISO 14001.Герметичный корпус выполнен из ABS-пластиката, н
| DJW12-7 аккумуляторная батарея 12В-7А/ч | 1683.2849 | Leoch | Ваши преимущества с АКБ Leoch DJWСохранение заряда – в заряженном состоянии устройства могут храниться в течение продолжительного времени без потери заявленных производителем характеристик.Широкий диапазон рабочих температур – могут использоваться при температурах от -40 до +60 градусовВысокое качество подтверждено сертификатами ISO 9001 и ISO 14001.Герметичный корпус выполнен из ABS-пластиката, н
| DJW12-2.3 аккумуляторная батарея 12В-2.3А/ч | 1122.1899 | Leoch | Cферы применения АКБ Leoch DJW12-2.3Системы телекоммуникации и связиСистемы аварийного освещенияСистемы пожарной и охранной сигнализацииЭлектростанции и подстанцииИсточники бесперебойного питанияРезервное питание различных промышленных объектовАвтоматика на железнодорожном и воздушном транспортеПитание переносного оборудования (DC)Ваши преимущества с АКБ Leoch DJWСохранение заряда – в заряженн
| DJW12-3.2 аккумуляторная батарея 12В-3.2А/ч | 1306.1555 | Leoch | Cферы применения АКБ Leoch DJW12-3.2Системы телекоммуникации и связиСистемы аварийного освещенияСистемы пожарной и охранной сигнализацииЭлектростанции и подстанцииИсточники бесперебойного питанияРезервное питание различных промышленных объектовАвтоматика на железнодорожном и воздушном транспортеПитание переносного оборудования (DC)Ваши преимущества с АКБ Leoch DJWСохранение заряда – в заряженном
| DJW12-4.5 аккумуляторная батарея 12В-4.5А/ч | 1315.3538 | Leoch | Cферы применения АКБ Leoch DJW12-4.5Системы телекоммуникации и связиСистемы аварийного освещенияСистемы пожарной и охранной сигнализацииЭлектростанции и подстанцииИсточники бесперебойного питанияРезервное питание различных промышленных объектовАвтоматика на железнодорожном и воздушном транспортеПитание переносного оборудования (DC)Ваши преимущества с АКБ Leoch DJWСохранение заряда – в заряженном с
| DJW12-12 аккумуляторная батарея 12В-12А/ч | 3201.0008 | Leoch | Cферы применения АКБ Leoch DJW12-12Системы телекоммуникации и связиСистемы аварийного освещенияСистемы пожарной и охранной сигнализацииЭлектростанции и подстанцииИсточники бесперебойного питанияРезервное питание различных промышленных объектовАвтоматика на железнодорожном и воздушном транспортеПитание переносного оборудования (DC)Ваши преимущества с АКБ Leoch DJWСохранение заряда – в заряженно
| DJW12-18 аккумуляторная батарея 12В-18А/ч | 4755.5098 | Leoch | Cферы применения АКБ Leoch DJW12-18Системы телекоммуникации и связиСистемы аварийного освещенияСистемы пожарной и охранной сигнализацииЭлектростанции и подстанцииИсточники бесперебойного питанияРезервное питание различных промышленных объектовАвтоматика на железнодорожном и воздушном транспортеПитание переносного оборудования (DC)Особенности эксплуатациисрок службы 8 лет при 25°Cобслуживание во вр
| DJW12-28 аккумуляторная батарея 12В-28А/ч | 7220.6483 | Leoch | Cферы применения АКБ Leoch DJW12-28Системы телекоммуникации и связиСистемы аварийного освещенияСистемы пожарной и охранной сигнализацииЭлектростанции и подстанцииИсточники бесперебойного питанияРезервное питание различных промышленных объектовАвтоматика на железнодорожном и воздушном транспортеПитание переносного оборудования (DC)Ваши преимущества с АКБ Leoch DJWСохранение заряда – в заряженном
| DJM1238 аккумуляторная батарея 12В-38А/ч | 11286.2872 | Leoch | Ваши преимущества с АКБ Leoch DJMНеобслуживаемые АКБ ,которые не нуждаются в контроле уровня электролита.Саморазряд составляет всего 3% в месяц, благодаря этому батареи могут храниться длительное время без дополнительных подзарядок.Широкий диапазон рабочих температур – могут использоваться при температурах от -40 до +60 градусовУвеличенный срок службы в режиме работы буфера – до 12 лет. В циклич
| DJM1245 аккумуляторная батарея 12В-45А/ч | 12104.934 | Leoch | Ваши преимущества с АКБ Leoch DJMНеобслуживаемые АКБ ,которые не нуждаются в контроле уровня электролита.Саморазряд составляет всего 3% в месяц, благодаря этому батареи могут храниться длительное время без дополнительных подзарядок.Широкий диапазон рабочих температур – могут использоваться при температурах от -40 до +60 градусовУвеличенный срок службы в режиме работы буфера – до 12 лет. В цикличес
| DJM1250 аккумуляторная батарея 12В-50А/ч | 13144.3394 | Leoch | Ваши преимущества с АКБ Leoch DJMНеобслуживаемые АКБ ,которые не нуждаются в контроле уровня электролита.Саморазряд составляет всего 3% в месяц, благодаря этому батареи могут храниться длительное время без дополнительных подзарядок.Широкий диапазон рабочих температур – могут использоваться при температурах от -40 до +60 градусовУвеличенный срок службы в режиме работы буфера – до 12 лет. В циклич
| DJM1255 аккумуляторная батарея 12В-55А/ч | 14054.9689 | Leoch | Ваши преимущества с АКБ Leoch DJMНеобслуживаемые АКБ ,которые не нуждаются в контроле уровня электролита.Саморазряд составляет всего 3% в месяц, благодаря этому батареи могут храниться длительное время без дополнительных подзарядок.Широкий диапазон рабочих температур – могут использоваться при температурах от -40 до +60 градусовУвеличенный срок службы в режиме работы буфера – до 12 лет. В циклич
| DJM1265 аккумуляторная батарея 12В-65А/ч | 18093.013 | Leoch | Ваши преимущества с АКБ Leoch DJMНеобслуживаемые АКБ ,которые не нуждаются в контроле уровня электролита.Саморазряд составляет всего 3% в месяц, благодаря этому батареи могут храниться длительное время без дополнительных подзарядок.Широкий диапазон рабочих температур – могут использоваться при температурах от -40 до +60 градусовУвеличенный срок службы в режиме работы буфера – до 12 лет. В циклич
| DJM1275 аккумуляторная батарея 12В-75А/ч | 20374.186 | Leoch | Ваши преимущества с АКБ Leoch DJMНеобслуживаемые АКБ ,которые не нуждаются в контроле уровня электролита.Саморазряд составляет всего 3% в месяц, благодаря этому батареи могут храниться длительное время без дополнительных подзарядок.Широкий диапазон рабочих температур – могут использоваться при температурах от -40 до +60 градусовУвеличенный срок службы в режиме работы буфера – до 12 лет. В циклич
| DJM12100 аккумуляторная батарея 12В-100А/ч | 26031.127 | Leoch | Ваши преимущества с АКБ Leoch DJMНеобслуживаемые АКБ ,которые не нуждаются в контроле уровня электролита.Саморазряд составляет всего 3% в месяц, благодаря этому батареи могут храниться длительное время без дополнительных подзарядок.Широкий диапазон рабочих температур – могут использоваться при температурах от -40 до +60 градусовУвеличенный срок службы в режиме работы буфера – до 12 лет. В циклич
| DJM12120 аккумуляторная батарея 12В-120А/ч | 30657.8608 | Leoch | Ваши преимущества с АКБ Leoch DJMНеобслуживаемые АКБ ,которые не нуждаются в контроле уровня электролита.Саморазряд составляет всего 3% в месяц, благодаря этому батареи могут храниться длительное время без дополнительных подзарядок.Широкий диапазон рабочих температур – могут использоваться при температурах от -40 до +60 градусовУвеличенный срок службы в режиме работы буфера – до 12 лет. В циклич
| DJM12140 аккумуляторная батарея 12В-140А/ч | 37142.6469 | Leoch | Ваши преимущества с АКБ Leoch DJMНеобслуживаемые АКБ ,которые не нуждаются в контроле уровня электролита.Саморазряд составляет всего 3% в месяц, благодаря этому батареи могут храниться длительное время без дополнительных подзарядок.Широкий диапазон рабочих температур – могут использоваться при температурах от -40 до +60 градусовУвеличенный срок службы в режиме работы буфера – до 12 лет. В циклич
| DJM12150 аккумуляторная батарея 12В-150А/ч | 39230.656 | Leoch | Ваши преимущества с АКБ Leoch DJMНеобслуживаемые АКБ ,которые не нуждаются в контроле уровня электролита.Саморазряд составляет всего 3% в месяц, благодаря этому батареи могут храниться длительное время без дополнительных подзарядок.Широкий диапазон рабочих температур – могут использоваться при температурах от -40 до +60 градусовУвеличенный срок службы в режиме работы буфера – до 12 лет. В циклич
| DJM12200 аккумуляторная батарея 12В-200А/ч | 52264.6161 | Leoch | Ваши преимущества с АКБ Leoch DJMНеобслуживаемые АКБ ,которые не нуждаются в контроле уровня электролита.Саморазряд составляет всего 3% в месяц, благодаря этому батареи могут храниться длительное время без дополнительных подзарядок.Широкий диапазон рабочих температур – могут использоваться при температурах от -40 до +60 градусовУвеличенный срок службы в режиме работы буфера – до 12 лет. В циклич
| Аккумуляторная батарея 12В-26А/ч | 6800 | Siemens | Назначение.Универсальные аккумуляторные батареи Siemens предназначены для обеспечения резервным питанием систем охраны и безопасности, телекоммуникационного оборудования, промышленных объектов широкого назначения, работы в ИБП.
| DJW12-33 аккумуляторная батарея 12В-33А/ч | 9694.9851 | Leoch | Назначение.Предназначена для обеспечения резервным питанием систем охраны и безопасности, телекоммуникационного оборудования, промышленных объектов широкого назначения, работы в ИБП. Срок службы 5 лет.
| Аккумуляторная батарея 12В-40А/ч | 8738.3642 | Ge Security | Назначение.Герметичные необслуживаемые свинцово-кислотные аккумуляторные батареи общего применения предназначены для применения в телефонных узлах связи, в станциях сотовой и направленной связи, в источниках бесперебойного питания (UPS), в различных промышленных установках, в качестве источников аварийного освещения, в качестве накопителей энергии солнечных батарей, а так же для запуска двигателей
| GP1245 аккумуляторная батарея 12В-4.5А/ч | 2833.0696 | CSB | Особенности:не рекомендуется хранить АКБ без подзаряда свыше 6 месяцев при 25°C;при увеличении температуры время хранения уменьшается.
| GP1272 аккумуляторная батарея 12В-7.2А/ч | 1913.2418 | WBR | Особенности:максимальный ток разряда, который он может выдать при комнатной температуре, составляет 100A/130A (5 секунд);для заряда этому аккумулятору необходима плюсовая температура (от 0°С до 40°С);не рекомендуется хранить АКБ без подзаряда свыше 6 месяцев при 25°C;при увеличении температуры время хранения уменьшается;ток заряда данной модели не должен превышать 2.16 А, иначе срок службы аккумул
| GP12120 аккумуляторная батарея 12В-12А/ч | 6190.4411 | CSB | Особенности:не рекомендуется хранить АКБ без подзаряда свыше 6 месяцев при 25°C;при увеличении температуры время хранения уменьшается.
| GP12170 аккумуляторная батарея 12В-17А/ч | 8057.6916 | CSB | Особенности:не рекомендуется хранить АКБ без подзаряда свыше 6 месяцев при 25°C;при увеличении температуры время хранения уменьшается.
| GP12200 аккумуляторная батарея 12В-20А/ч | 12169.3219 | CSB | Особенности:не рекомендуется хранить АКБ без подзаряда свыше 6 месяцев при 25°C;при увеличении температуры время хранения уменьшается.
| GP12260 аккумуляторная батарея 12В-26А/ч | 13319.1067 | CSB | Особенности:не рекомендуется хранить АКБ без подзаряда свыше 6 месяцев при 25°C;при увеличении температуры время хранения уменьшается.
| GP12340 аккумуляторная батарея 12В-34А/ч | 17209.9783 | CSB | Особенности:не рекомендуется хранить АКБ без подзаряда свыше 6 месяцев при 25°C;при увеличении температуры время хранения уменьшается.
| HRL1210W аккумуляторная батарея 12В-2.7А/ч | 4157.6217 | CSB | Особенности:не рекомендуется хранить АКБ без подзаряда свыше 6 месяцев при 25°C;при увеличении температуры время хранения уменьшается;обеспечивает 260 циклов при 100% разряде.
| HRL1223W аккумуляторная батарея 12В-6А/ч | 4507.1563 | CSB | Особенности:не рекомендуется хранить АКБ без подзаряда свыше 6 месяцев при 25°C;при увеличении температуры время хранения уменьшается;обеспечивает 260 циклов при 100% разряде.
| HRL1234W аккумуляторная батарея 12В-8.5А/ч | 4884.2857 | CSB | Особенности:не рекомендуется хранить АКБ без подзаряда свыше 6 месяцев при 25°C;при увеличении температуры время хранения уменьшается;обеспечивает 260 циклов при 100% разряде.
| HRL12150W аккумуляторная батарея 12В-38А/ч | 0 | CSB | Особенности:не рекомендуется хранить АКБ без подзаряда свыше 6 месяцев при 25°C;при увеличении температуры время хранения уменьшается;обеспечивает 260 циклов при 100% разряде.
| HRL12200W аккумуляторная батарея 12В-50А/ч | 0 | CSB | Особенности:не рекомендуется хранить АКБ без подзаряда свыше 6 месяцев при 25°C;при увеличении температуры время хранения уменьшается;обеспечивает 260 циклов при 100% разряде.
| HRL12280W аккумуляторная батарея 12В-70А/ч | 0 | CSB | Особенности:не рекомендуется хранить АКБ без подзаряда свыше 6 месяцев при 25°C;при увеличении температуры время хранения уменьшается;обеспечивает 260 циклов при 100% разряде.
| HRL12330W аккумуляторная батарея 12В-82.5А/ч | 0 | CSB | Особенности:не рекомендуется хранить АКБ без подзаряда свыше 6 месяцев при 25°C;при увеличении температуры время хранения уменьшается;обеспечивает 260 циклов при 100% разряде.
| HRL12390W аккумуляторная батарея 12В-100А/ч | 0 | CSB | Особенности:не рекомендуется хранить АКБ без подзаряда свыше 6 месяцев при 25°C;при увеличении температуры время хранения уменьшается;обеспечивает 260 циклов при 100% разряде.
| HRL12110W аккумуляторная батарея 12В-28А/ч | 0 | CSB | Особенности:не рекомендуется хранить АКБ без подзаряда свыше 6 месяцев при 25°C;при увеличении температуры время хранения уменьшается;обеспечивает 260 циклов при 100% разряде.
| GP1245 аккумуляторная батарея 12В-4.5 а/ч | 1499.3193 | WBR | GP 1245 - герметизированные, выполненные по технологии AGM, батареи общего применения со сроком службы до 7 лет в буферном режиме или 260 циклов заряда-разряда в циклическом режиме при 100% разряде. Эти высокоэффективные перезаряжаемые батареи не требуют обслуживания в течение всего срока службы.ТранспортировкаСвинцово-кислотный аккумулятор WBR GP 1245 надёжно герметизирован благодаря технолог
| GP1255 аккумуляторная батарея 12В-5.5 а/ч | 1572.9056 | WBR | GP1255 - герметизированные, выполненные по технологии AGM, батареи общего применения со сроком службы до 7 лет в буферном режиме или 260 циклов заряда-разряда в циклическом режиме при 100% разряде. Эти высокоэффективные перезаряжаемые батареи не требуют обслуживания в течение всего срока службы.ТранспортировкаСвинцово-кислотный аккумулятор WBR GP 1255 надёжно герметизирован благодаря технологи
| GP12120 аккумуляторная батарея 12В-12А/ч | 3725.3026 | WBR | GP 12120 - герметизированные, выполненные по технологии AGM, батареи общего применения со сроком службы до 7&amp;nbsp;лет в буферном режиме или 260 циклов заряда-разряда в циклическом режиме при 100% разряде. Эти высокоэффективные перезаряжаемые батареи не требуют обслуживания в течение всего срока службы.ТранспортировкаСвинцово-кислотный аккумулятор WBR GP 12120 надёжно герметизирован благода
| GP12170 аккумуляторная батарея 12В-17А/ч | 5380.9927 | WBR | GP 12170 - герметизированные, выполненные по технологии AGM, батареи общего применения со сроком службы до 7&amp;nbsp;лет в буферном режиме или 260 циклов заряда-разряда в циклическом режиме при 100% разряде. Эти высокоэффективные перезаряжаемые батареи не требуют обслуживания в течение всего срока службы.ТранспортировкаСвинцово-кислотный аккумулятор WBR GP 12170 надёжно герметизирован благода
| GP12200 аккумуляторная батарея 12В-20А/ч | 5518.9668 | WBR | GP12200 - герметизированные, выполненные по технологии AGM, батареи общего применения со сроком службы до 7 лет в буферном режиме или 260 циклов заряда-разряда в циклическом режиме при 100% разряде. Эти высокоэффективные перезаряжаемые батареи не требуют обслуживания в течение всего срока службы.ТранспортировкаСвинцово-кислотный аккумулятор WBR GP 12260 надёжно герметизирован благодаря техноло
| GP12260 аккумуляторная батарея 12В-26А/ч | 8572.7952 | WBR | GP 12260 - герметизированные, выполненные по технологии AGM, батареи общего применения со сроком службы до 7 лет в буферном режиме или 260 циклов заряда-разряда в циклическом режиме при 100% разряде. Эти высокоэффективные перезаряжаемые батареи не требуют обслуживания в течение всего срока службы.ТранспортировкаСвинцово-кислотный аккумулятор WBR GP 12260 надёжно герметизирован благодаря технол
| GP12340 аккумуляторная батарея 12В-34А/ч | 9685.7868 | WBR | GP 12340 - герметизированные, выполненные по технологии AGM, батареи общего применения со сроком службы до 7 лет в буферном режиме или 260 циклов заряда-разряда в циклическом режиме при 100% разряде. Эти высокоэффективные перезаряжаемые батареи не требуют обслуживания в течение всего срока службы.ТранспортировкаСвинцово-кислотный аккумулятор WBR GP 12340 надёжно герметизирован благодаря технол
| GP12400 аккумуляторная батарея 12В-40А/ч | 12408.4771 | WBR | GP 12400 - герметизированные, выполненные по технологии AGM, батареи общего применения со сроком службы до 7 лет в буферном режиме или 260 циклов заряда-разряда в циклическом режиме при 100% разряде. Эти высокоэффективные перезаряжаемые батареи не требуют обслуживания в течение всего срока службы.ТранспортировкаСвинцово-кислотный аккумулятор WBR GP 12400 надёжно герметизирован благодаря технол
| GP12450 аккумуляторная батарея 12В-45А/ч | 12592.4427 | WBR | GP12450 - герметизированные, выполненные по технологии AGM, батареи общего применения со сроком службы до 7 лет в буферном режиме или 260 циклов заряда-разряда в циклическом режиме при 100% разряде. Эти высокоэффективные перезаряжаемые батареи не требуют обслуживания в течение всего срока службы.ТранспортировкаСвинцово-кислотный аккумулятор WBR GP 12450 надёжно герметизирован благодаря техноло
| GP12550 аккумуляторная батарея 12В-55А/ч | 15480.702 | WBR | GP12550 - герметизированные, выполненные по технологии AGM, батареи общего применения со сроком службы до 7 лет в буферном режиме или 260 циклов заряда-разряда в циклическом режиме при 100% разряде. Эти высокоэффективные перезаряжаемые батареи не требуют обслуживания в течение всего срока службы.ТранспортировкаСвинцово-кислотный аккумулятор WBR GP 12550 надёжно герметизирован благодаря техноло
| GP12650 аккумуляторная батарея 12В-65А/ч | 19003.6425 | WBR | GP 12650 - герметизированные, выполненные по технологии AGM, батареи общего применения со сроком службы до 7 лет в буферном режиме или 260 циклов заряда-разряда в циклическом режиме при 100% разряде. Эти высокоэффективные перезаряжаемые батареи не требуют обслуживания в течение всего срока службы.ТранспортировкаСвинцово-кислотный аккумулятор WBR GP 12650 надёжно герметизирован благодаря технол
| FS 1207 аккумуляторная батарея 12В-7А/ч | 1164 | Etalon FORSecurity | Бюджетная аккумуляторная батарея серия FS спроектирована под применение в охранных и пожарных системах, системах освещения, контроля и доступа персонала.Назначение: используется на малых токах разряда, преимущественно в буферном режиме.Основное применение: системы аварийного освещения, охранной и пожарной сигнализаций, портативная аппаратура.Рекомендуется для использования в ИБП слаботочных систем
| FS 1217 аккумуляторная батарея 12В-17А/ч | 4076 | Etalon FORSecurity | Бюджетная аккумуляторная батарея серия FS спроектирована под применение в охранных и пожарных системах, системах освещения, контроля и доступа персонала.Назначение: используется на малых токах разряда, преимущественно в буферном режиме.Основное применение: системы аварийного освещения, охранной и пожарной сигнализаций, портативная аппаратура.Рекомендуется для использования в ИБП слаботочных систем
Источники резервного питания 12В и 24В
| СКАТ-1200А источник вторичного электропитания резервированный | 2530 | Бастион | Предназначен для гарантированного электроснабжения постоянным током технических средств охраны, сигнализации и связи.Особенности- автоматическая защита от перегрузки и КЗ выхода- защита от переполюсовки и КЗ АКБ- контроль наличия АКБ- защита АКБ от глубокого разряда- световая индикация состояния сети, выхода, АКБ- три информационных выхода об отсутствии выходного напряжения- об отсутствии напряжен
| СКАТ-1200C источник вторичного электропитания резервированный | 3060 | Бастион | Предназначен для гарантированного электроснабжения постоянным током технических средств охраны, сигнализации и связи.ОсобенностиПластиковый корпус, защита аккумулятора от глубокого разрядаКомплектацияВставка плавкая ВПТ6 0,5А 250В, вставка плавкая ВПБ6-10 2,0А 250В
| СКАТ-1200Б источник вторичного электропитания резервированный | 4120 | Бастион | Предназначен для обеспечения бесперебойным питанием систем охранно-пожарной сигнализации, видеонаблюдения и других потребителей с номинальным напряжением питания 12В пост тока.Особенности- автоматическая защита от перегрузки и КЗ выхода- защита от переполюсовки и КЗ АКБ- контроль наличия АКБ- защита АКБ от глубокого разряда- световая индикация состояния сети, выхода, АКБ- три информационных выхода
| СКАТ-1200Д источник вторичного электропитания резервированный | 4210 | Бастион | Источник вторичного электропитания резервированный СКАТ-1200Д предназначен для обеспечения бесперебойным питанием систем охранно-пожарной сигнализации, видеонаблюдения и других потребителей с номинальным напряжением питания 12В пост тока.
| СКАТ-1200Д исп.1 источник вторичного электропитания резервированный | 7380 | Бастион | Источник вторичного электропитания резервированный СКАТ-1200Д исп1. предназначен для обеспечения бесперебойным питанием систем охранно-пожарной сигнализации, видеонаблюдения и других потребителей с номинальным напряжением питания 12В пост тока.
| СКАТ-1200М источник вторичного электропитания резервированный | 5820 | Бастион | Предназначен для обеспечения бесперебойным питанием систем ОПС, видеонаблюдения и других потребителей с номинальным напряжением питания 12 в постоянного тока.ОсобенностиЗащита аккумулятора от глубокого разряда. Вход для подключения резервного источника питания.КомплектацияВставка плавкая ВПТ6-7 1,0 А 250 В, вставка плавкая ВПТ6-10 2,0 А 250 В, вставка плавкая ВПТ6-11 3,0 А 250 В (2 шт.), пластмасс
| СКАТ-2400М источник вторичного электропитания резервированный | 5640 | Бастион | Предназначен для обеспечения бесперебойным питанием систем охранно-пожарной сигнализации и других потребителей с токами нагрузки от 0.3А до 1А при номинальном напряжении 24В постоянного тока во время отключения электроэнергии в сетях питания.Особенности- световая индикация режимов работы;- автоматический переход на резервное питание от аккумуляторной батареи при снижении напряжения электрической с
| СКАТ-1200И7 исп.1 источник вторичного электропитания резервированный | 6350 | Бастион | Источник вторичного электропитания резервированный СКАТ-1200И7 предназначен для обеспечения бесперебойным питанием систем охранно-пожарной сигнализации, систем видеонаблюдения и других потребителей с токами потребления до 4А.Особенности- питание нагрузки стабилизированным напряжением согласно п.2 таблицы в режиме «ОСНОВНОЙ» (при наличии сетевого напряжения) и в режиме «РЕЗЕРВ» (в отсутствии сетево
| МИП-24 исп.101 резервированный источник питания | 2355.6 | Болид | Источник питания предназначен для питания оборудования промышленной и бытовой автоматики, измерительного оборудования, телекоммуникационных систем, систем контроля доступа и видеонаблюдения, требующих резервного электропитания с напряжением 24 В постоянного тока. МИП предназначен для размещения внутри монтажных устройств (шкафы, боксы и пр.) на DIN-рейку.Особенности:Корпус на DIN-рейкуЗащита от пе
| СКАТ-12-2.0 DIN источник бесперебойного питания | 3540 | Бастион | Источник бесперебойного питания SKAT-12-2.0-DIN (СКАТ ИБП-12/2-DIN) предназначен для электропитания радиоэлектронной аппаратуры номинальным напряжением 12 В. Область применения: питание систем охранно-пожарной сигнализации, контроля и управления доступом, видеонаблюдения, устройств автоматики, домофонов, телекоммуникационного оборудования и др.Особенности:питание нагрузки постоянным стабилизирован
| СКАТ-12-6.0 DIN источник бесперебойного питания | 7430 | Бастион | Особенности . SKAT-12-6.0-DIN обеспечиваетпитание нагрузки постоянным напряжением 12В от 1...5Азаряд аккумуляторной батареи, при наличии питающей сети 0,9...1,1Аавтоматический переход на резервное питание от аккумуляторной батареи при отключении электрической сетизащиту от переполюсовки АКБиндикацию наличия выходного напряжения, посредством&nbsp; светодиодного индикатора «ВЫХОД»Гарантия производит
| СКАТ-12-1.0-DIN источник бесперебойного питания | 2200 | Бастион | Особенности .&nbsp;SKAT-12-1.0-DIN обеспечиваетпитание нагрузки постоянным стабилизированным напряжением (см. п. 1 таблицы), в режиме «ОСНОВНОЙ» (при наличии сетевого напряжения) и в режиме «РЕЗЕРВ» (при отсутствии сетевого напряжения от внешней аккумуляторной батареи)оптимальный заряд внешней аккумуляторной батареи (далее по тексту АКБ) при наличии напряжения в электрической сети (режим «ОСНОВНОЙ
| СКАТ-1200М DIN источник вторичного электропитания резервированный | 4870 | Бастион | Область применения — бесперебойное питание систем охранно-пожарной сигнализации, устройств автоматики, домофонов и электрических кодовых замков, телекоммуникационного оборудования и т.п.ОсобенностиSKAT-12-1.0-DIN обеспечивает:- питание нагрузки постоянным стабилизированным напряжением (см. п. 1 таблицы), в режиме «ОСНОВНОЙ» (при наличии сетевого напряжения) и в режиме «РЕЗЕРВ» (при отсутствии сете
| СКАТ-24-2.0 DIN источник бесперебойного питания | 4420 | Бастион | Особенности* В изделии реализована буферная схема включения АКБ. На заряд АКБ идёт ток, как разница между током нагрузки и максимальным током 2 А. Например: при токе нагрузки 1 А на заряд АКБ пойдёт максимум 1 А.** При выборе АКБ следует учитывать буферную схему включения. Ток заряда не должен превышать 1/4 от ёмкости АКБ.
| СКАТ-12-3.0 DIN источник бесперебойного питания | 4440 | Бастион | Особенности . SKAT-12-3.0-DIN обеспечиваетпитание нагрузки постоянным напряжением 12В до 3-хАзаряд аккумуляторной батареи, при наличии питающей сетиавтоматический переход на резервное питание от аккумуляторной батареи при отключении электрической сетизащиту от переполюсовки АКБиндикацию наличия выходного напряжения, посредством&nbsp; светодиодного индикатора «ВЫХОД»Гарантия производителя 5 лет.
| СКАТ-2400M DIN источник вторичного электропитания резервированный | 7160 | Бастион | Особенности- световую индикацию наличия напряжения электрической сети;- световую индикацию наличия выходного напряжения;- световую индикацию наличия АКБ;- питание нагрузки стабилизированным напряжением согласно п. 2 таблицы при наличии напряжения в электрической сети, режим «Основной»;- автоматический переход на резервное питание от аккумуляторной батареи (далее по тексту АКБ) при снижении напряже
| СКАТ-12-2.0 TOP источник бесперебойного питания | 6190 | Бастион | Предназначен для обеспечения бесперебойным питанием систем охранно-пожарной сигнализации, систем видеонаблюдения и других потребителей с номинальным напряжением 12 В постоянного тока.Особенности- удобный монтаж на потолке;- занимает минимум свободного места;- возможность скрытого монтажа за навесным потолком;- система подвеса оригинальной конструкции;- дополнительная защита от опрокидывания;- спец
| СКАТ-12-4.0 TOP источник бесперебойного питания | 11220 | Бастион | Предназначен для обеспечения бесперебойным питанием систем охранно-пожарной сигнализации, систем видеонаблюдения и других потребителей.Особенности- крепление на потолок;- откидная крышка с фиксацией;- защита от падения частей корпуса и АКБ при открытии (снятии) крышки.
| СКАТ-1200И7 источник вторичного электропитания резервированный | 12110 | Бастион | Предназначен для обеспечения бесперебойным питанием систем охранно-пожарной сигнализации, систем видеонаблюдения и других потребителей с токами потребления до 4,0 А.Особенности- автоматический переход на резервное питание от АКБ при отключении электрической сети, режим «Резерв»;- контроль наличия АКБ;- оптимальный заряд АКБ при наличии напряжения в электрической сети, режим «Основной»;- защиту АКБ
| SKAT-PoE 48DC-60VA источник бесперебойного питания | 7143 | Бастион | Обеспечивает питание инжекторов и другой нагрузки, поддерживающей технологию PoE, а так же телекоммуникационного оборудования стабилизированным напряжением (п. 2 таблицы) при наличии напряжения в электрической сети, электронную защиту инжекторов и другой нагрузки, поддерживающей технологию PoE, а так же телекоммуникационного оборудования от токовой перегрузки и короткого замыкания, а также электро
| СКАТ-2400 источник вторичного электропитания резервированный | 13160 | Бастион | Источник питания «СКАТ 2400» предназначен для обеспечения бесперебойным питанием систем охранно-пожарной сигнализации, видеонаблюдения и других потребителей с номинальным напряжением 24 В постоянного тока.Особенности- вход для подключения резервного источника питания- световая индикация;- контроль наличия АКБ;- защита от глубокого разряда, короткого замыкания и переплюсовки;- возможность холодного
| СКАТ-1200 источник вторичного электропитания резервированный | 9320 | Бастион | Источник электропитания «СКАТ 1200» предназначен для обеспечения бесперебойным питанием систем охранно-пожарной сигнализации, видеонаблюдения и других потребителей с номинальным напряжением питания 12 В постоянного тока.Особенности- автоматический переход на резервное питание от АКБ при отключении электрической сети, режим «Резерв»;- контроль наличия АКБ;- оптимальный заряд АКБ при наличии напряже
| СКАТ-1200И7 RACK источник вторичного электропитания резервированный | 17340 | Бастион | Источник предназначен для обеспечения бесперебойным электропитанием нагрузки от сети, при ее наличии, и от внешней или внутренней аккумуляторной батареи в отсутствии сети. Источник рассчитан на круглосуточный режим работы и предназначен для эксплуатации в закрытых помещениях. Источник отличается конструкцией корпуса и предназначен для установки в 19" телекоммуникационные шкафы и стойки.
| СКАТ-2412 источник вторичного электропитания резервированный | 14960 | Бастион | Предназначен для обеспечения бесперебойным питанием систем охранно-пожарной сигнализации, видеонаблюдения и других потребителей с номинальным напряжением питания 12 В и 24 В постоянного тока.Особенности- питание нагрузки стабилизированным напряжением 24В и 12В постоянного тока в бесперебойном режиме;- автоматический переход на резервное питание при отключении электрической сети;- оптимальный заряд
| СКАТ-1200Д исп.2 источник вторичного электропитания резервированный | 14500 | Бастион | Источник электропитания «СКАТ 1200Д исп.2» предназначен для обеспечения бесперебойным питанием систем охранно-пожарной сигнализации, систем видеонаблюдения и других потребителей с токами потребления до 4,0А.ОсобенностиШИМ-стабилизатор, возможность подключения резервных источников питания "СКАТ 1200Р5", "СКАТ 1200Р20" с целью увеличения времени резервирования. Защита аккумулятора от глубокого разря
| СКАТ-1200У источник вторичного электропитания резервированный | 16020 | Бастион | Предназначен для гарантированного электроснабжения постоянным током технических средств охраны, сигнализации и связи.Особенности- световую индикацию наличия напряжения электрической сети;- световую индикацию наличия выходного напряжения;- световую индикацию наличия АКБ;- световую сигнализацию (мигание индикатора АКБ 1 раз в секунду) о скором отключении выходного напряжения по разряду АКБ;- светову
| СКАТ-1200И7 исп. 5000 источник вторичного электропитания резервированный | 16430 | Бастион | Предназначен для обеспечения бесперебойным питанием систем ОПС, видеонаблюдения, мини АТС и других потребителей с минимальным напряжением 12 В.Особенности- автоматический переход на резервное питание от АКБ при отключении электрической сети, режим «Резерв»;- контроль наличия АКБ;- оптимальный заряд АКБ при наличии напряжения в электрической сети, режим «Основной»;- защиту АКБ от глубокого разряда;
| СКАТ-2400И7 источник вторичного электропитания резервированный | 17260 | Бастион | Источник вторичного электропитания резервированный СКАТ-2400 И7 предназначен для обеспечения бесперебойным питанием систем охранно-пожарной сигнализации, мини-АТС, телекоммуникационного оборудования и других потребителей с токами потребления до 4.5А.Источник предназначен для эксплуатации в закрытых помещениях. Особенностиисточник обеспечивает: - питание нагрузки стабилизированным напряжением 24В п
| СКАТ-1200У исп. 5000 источник вторичного электропитания резервированный | 18730 | Бастион | Предназначен для гарантированного электроснабжения постоянным током технических средств охраны, сигнализации и связи.Защита (предохранитель) от перегрузки по току на выходе. Повышенная нагрузочная способность в кратковременных режимах при наличии АКБ. Защита АКБ от глубокого разряда.
| СКАТ-1200У RACK источник вторичного электропитания резервированный | 19760 | Бастион | Источник предназначен для обеспечения бесперебойным электропитанием нагрузки от сети, при ее наличии, и от внешней или внутренней аккумуляторной батареи в отсутствии сети. Источник рассчитан на круглосуточный режим работы и предназначен для эксплуатации в закрытых помещениях. Источник отличается конструкцией корпуса и предназначен для установки в 19" телекоммуникационные шкафы и стойки.
| СКАТ-2400 исп.5 источник бесперебойного питания уличный | 29670 | Бастион | Источник вторичного электропитания обеспечивает:- питание нагрузки стабилизированным напряжением при наличии напряжения в электрической сети, режим «ОСНОВНОЙ»;- защиту нагрузки потребителя от случайного, неконтролируемого повышения напряжения на выходе при возникновении неисправностей в источнике;- защиту от переполюсовки аккумуляторной батареи самовосстанавливающимся предохранителем;- защиту от к
| СКАТ-1200У2 источник вторичного электропитания резервированный | 32280 | Бастион | Источник вторичного электропитания резервированный СКАТ-1200У2 предназначен для обеспечения бесперебойным питанием систем охранно-пожарной сигнализации, систем видеонаблюдения, радиостанций и других потребителей с током потребления до 10 А постоянным напряжением 12 В.ОсобенностиЗащита аккумулятора от глубокого разряда. Вход для подключения резервного источника питанияКомплектацияВставка плавкая ВП
| СКАТ-1200Т исп. 12/20 источник вторичного электропитания резервированный | 32290 | Бастион | Предназначен для питания систем связи, телекоммуникационного оборудования и других потребителей с напряжением в цепях питания 12 В и постоянным током до 20 А. Используется как источник резервного питания и зарядное устройство для свинцово-кислотных АКБ номинальным напряжением 12 В и емкостью 17...250 Ач. Имеет три выхода с суммарным током до 12 А (при наличии сети и без АКБ). При подключенной АКБ,
| СКАТ-2400 исп. 6/10 источник бесперебойного питания | 32280 | Бастион | Источник вторичного электропитания резервированный СКАТ-2400 исп.6/10 предназначен для обеспечения бесперебойным питанием систем охранно-пожарной сигнализации, систем видеонаблюдения, средств связи, телекоммуникационного оборудования и других потребителей с номинальным напряжением питания 24В постоянного тока.
| SKAT-V.12DC-18 источник вторичного электропитания резервированный | 55090 | Бастион | Источник предназначен для заряда внешней аккумуляторной батареи емкостью 26…100 Ач постоянным током до номинального напряжения 13,75 В (при температуре окружающей среды 25 ºС) и питания нагрузки с номинальным напряжением питания 12 В постоянного тока и максимальным суммарным током нагрузок, включая ток заряда АКБ 18А.
| SKAT-V.12DC-18 исп. 5000 источник вторичного электропитания резервированный | 50140 | Бастион | Предназначен для гарантированного электроснабжения постоянным током технических средств охраны, сигнализации и связи.Защита (предохранитель) от перегрузки по току на выходе. Повышенная нагрузочная способность в кратковременных режимах при наличии АКБ. Защита АКБ от глубокого разряда.
| SKAT-V.12DC-24 исп. 5000 источник вторичного электропитания резервированный | 58240 | Бастион | Предназначен для гарантированного электроснабжения постоянным током технических средств охраны, сигнализации и связи.Защита (предохранитель) от перегрузки по току на выходе. Повышенная нагрузочная способность в кратковременных режимах при наличии АКБ. Защита АКБ от глубокого разряда.
| ББП-20 блок бесперебойного питания | 1498 | Accordtec | Особенности:защита АКБ от глубокого разряда;номинал предохранителя.
| ББП-30NR блок бесперебойного питания | 1873 | Accordtec | Блок бесперебойного питания в металлическом корпусе под АКБ 7 Ач.Особенности:Защита АКБ от глубокого разряда;Защита от короткого замыкания.
| ББП-40 блок бесперебойного питания | 2027 | Accordtec
| ББП-60 блок бесперебойного питания | 2441 | Accordtec | Особенности:защита АКБ от глубокого разряда;номинал предохранителя: 8А.
| ББП-50 исп.1 бесперебойный источник питания | 3197 | Accordtec | Особенности:высокое качество выходного напряжения;защита от глубокого разряда аккумулятора;электронная защита от короткого замыкания;световая индикация режимов работ;максимальный ток: 7А.
| ББП-30 исп.2 блок бесперебойного питания | 3847 | Accordtec
| ББП-50 исп.2 блок бесперебойного питания | 4361 | Accordtec | Особенности:напряжение защитного отключения АКБ, не менее: 10.3В;защита АКБ от глубокого разряда: есть;световая индикация режимов работ: есть.
| ББП-50 БК блок бесперебойного питания | 2511 | Accordtec | Блок бесперебойного питания предназначен для бесперебойного электропитания устройств и приборов напряжением 12В постоянного тока.
| ББП-80х1 v.16 RACK 1U блок бесперебойного питания | 11279 | Accordtec
| ББП-80х2 v.16 RACK 3U блок бесперебойного питания | 21977 | Accordtec
| РЕЗЕРВ-12/2 импульсный блок резервного питания 12В, 2А | 1526 | МикроКомСервис
| РЕЗЕРВ-12/3 импульсный блок резервного питания 12В, 3А | 1680 | МикроКомСервис
| РЕЗЕРВ-12/2У1 импульсный блок резервного питания 12В, 2А | 2380 | МикроКомСервис
| РЕЗЕРВ-24/1 импульсный блок резервного питания 24В, 1А | 2730 | МикроКомСервис | Назначение.Источник резервированный импульсный РЕЗЕРВ-24/1 предназначен для бесперебойного электропитания средств охранно-пожарной сигнализации, систем видеонаблюдения и&nbsp; других потребителей бытового и промышленного назначения&nbsp; номинальным напряжением 24В постоянного тока. Особенности:обеспечивает защиту от короткого замыкания по выходу;источник обеспечивает зарядку двух аккумулято
| РЕЗЕРВ-12/2У4.5 импульсный блок резервного питания | 2590 | МикроКомСервис | Назначение.Источник резервированный импульсный «РЕЗЕРВ-12/2У4.5» предназначен для бесперебойного электропитания средств охранно-пожарной сигнализации, систем видеонаблюдения и других потребителей бытового и промышленного назначения номинальным напряжением 12В постоянного тока.Источник имеет герметичное исполнение (IP56) и предназначен для установки на открытом воздухе для круглосуточной непрерывно
| РЕЗЕРВ-12/2У7 импульсный блок резервного питания 12В, 2А | 3192 | МикроКомСервис | Назначение.Источник резервированный импульсный «РЕЗЕРВ-12/2У7» предназначен для бесперебойного электропитания средств охранно-пожарной сигнализации, систем видеонаблюдения и других потребителей бытового и промышленного назначения номинальным напряжением 12В постоянного тока.Источник имеет герметичное исполнение (IP56) и предназначен для установки на открытом воздухе для круглосуточной непрерывной
| РЕЗЕРВ-12/5 импульсный блок резервного питания 12В, 5А | 3430 | МикроКомСервис | Назначение.Источник вторичного электропитания резервированный импульсный&nbsp; РЕЗЕРВ-12/5 предназначен для обеспечения бесперебойного электропитания средств охранно-пожарной сигнализации, видеонаблюдения и других потребителей номинальным напряжением 12В постоянного тока.Особенности:автоматический переход на резервное питание при отключении входного напряжения;заряд аккумуляторной батареи;защита а
| РЕЗЕРВ-12/5У7 импульсный блок резервного питания 12В, 5А | 3948 | МикроКомСервис | Назначение.Источник вторичного электропитания резервированный импульсный РЕЗЕРВ-12/5У7 предназначен для обеспечения бесперебойного электропитания средств охранно-пожарной сигнализации, видеонаблюдения и других потребителей номинальным напряжением 12В постоянного тока.Источник имеет герметичное исполнение (IP56) и предназначен для установки на открытом воздухе для круглосуточной непрерывной эксплуа
| БИРП-12/2.5В | 4250 | К-Инженеринг | Характеристики:световая индикация: -наличие сети,-состояние АКБ,-ЗАРЯД,-нагрузка;напряжение питания: 150-265В;потребляемый ток: 0.3А;выходное напряжение: 11.88-12.12В;выходной ток: 2.5А;тип используемого аккумулятора: 12В/ 7Ач;количество аккумуляторов: 2;защита от короткого замыкания: есть;защита аккумулятора от глубокого разряда: есть;степень защиты: IP30;диапазон рабочих температур: от +5°С до +
| БИРП-12/4.0 источник вторичного электропитания резервированный 4А | 5300 | К-Инженеринг | Особенности:защита от перегрузки входных и выходных цепей, гальваническая развязка с сетью переменного тока;защита АКБ от глубокого разряда.
| БИРП-24/1.6 источник вторичного электропитания резервированный 1.6А | 4900 | К-Инженеринг | Особенности:защита от перегрузки входных и выходных цепей;гальваническая развязка с сетью переменного тока;защита АКБ от глубокого разряда.
| БИРП-12/6.0 источник вторичного электропитания резервированный 6А | 5980 | К-Инженеринг | Особенности:защита от превышения выходного напряжения;электронная защита от КЗ в нагрузке;форсированный заряд АКБ;защита от неправильного подключения АКБ;сигнализация о переходе на АКБ (выход типа открытий коллектор);возможность достижения больших выходных токов;высокий КПД при низких потерях на тепло.
| БИРП-24/2.5 источник вторичного электропитания резервированный 2.5А | 6050 | К-Инженеринг | Особенности:защита от перегрузки входных и выходных цепей;гальваническая развязка с сетью переменного тока;защита АКБ от глубокого разряда.
| БИРП-12/4.0L источник вторичного электропитания резервированный 4А | 6300 | К-Инженеринг | Назначение.Блок источника резервированного питания БИРП-12/4L предназначен для гарантированного электроснабжения постоянным током бытовых электроприборов, технических средств охраны, сигнализации и связи. Особенности:модульная конструкция;стабилизатор после АКБ;форсированный заряд АКБ;защита от неправильного подключения АКБ;сигнализация о переходе на АКБ;защита от превышения выходного напряжен
| БИРП-24/4.0 источник вторичного электропитания резервированный 4А | 7350 | К-Инженеринг | Особенности:защита от перегрузки входных и выходных цепей;гальваническая развязка с сетью переменного тока;защита АКБ от глубокого разряда.
| БИРП-24/4.0L источник вторичного электропитания резервированный 4А | 7700 | К-Инженеринг | Назначение.Блок источника резервированного питания БИРП-24/4L предназначен для гарантированного электроснабжения постоянным током бытовых электроприборов, технических средств охраны, сигнализации и связи.Особенности:модульная конструкция;стабилизатор после АКБ;форсированный заряд АКБ;сигнализация о переходе на АКБ;защита от превышения выходного напряжения;электронная защита от короткого замыка
| ИВЭПР 112-1,2-1 исп.ВО (КЗ) источник вторичного электропитания 1.2A | 6357 | Рубеж | Предназначен для стабильного бесперебойного питания средств охранной и пожарной сигнализации номинальным постоянным напряжением 12 В и выходным током до 1,2 А.Резервирование осуществляется от одной АКБ ёмкостью 7 А*ч или двух АКБ ёмкостью 4,5 А*ч. Заявленные параметры соответствуют расширенному температурному диапазону от -25 до +50ºС и обеспечиваются при сетевом напряжении от 140 В до 265 В. Гара
| ИВЭПР 12/2 RS-R3 2х12 БР источник вторичного электропитания 12A | 6940 | Рубеж | Предназначен для бесперебойного электропитания устройств адресной системы ОПС «Рубеж» с напряжением питания 12 В постоянного тока.Источник имеет адрес в системе и функцию формирования и передачи по адресной линии связи информации о своем состоянии в приёмно-контрольный прибор «Рубеж-2ОП» прот. R3. ИВЭПР 12/2 RSR ПРОТ. R3 имеет два питающих выхода с раздельной защитой от короткого замыкания. Источн
| ИВЭПР 12/3,5 RS-R3 2х12 БР источник вторичного электропитания 12A | 8294 | Рубеж | Источник обеспечивает стабильное круглосуточное электропитание оборудования систем охранной и пожарной сигнализации номинальным напряжением 12 В постоянным током до 3,5 А. Для увеличения времени резервирования к источнику может подключаться необходимое количество внешних боксов резервного питания БР 12 производства «Рубеж». Источник сертифицирован на соответствие ГОСТ Р 53325-2009.Источник обеспеч
| ИВЭПР 12/5 RS-R3 2х17 БР источник вторичного электропитания 17A | 10392 | Рубеж | Источник обеспечивает стабильное круглосуточное электропитание оборудования систем охранной и пожарной сигнализации номинальным напряжением 12 В постоянным током до 5 А. Для увеличения времени резервирования к источнику может подключаться необходимое количество внешних боксов резервного питания БР 12 производства «Рубеж». Источник сертифицирован на соответствие ГОСТ Р 53325-2009..Источник обеспечи
| БР 12 2х17 бокс резервного электропитания | 5521 | Рубеж | Боксы резервного электропитания серии БР предназначены для увеличения времени непрерывной работы от аккумуляторных батарей (АКБ) источников вторичного электропитания ИВЭПР производства ГК «Рубеж». БР предназначен для подключения к источникам соответствующих исполнений (обозначенных «БР»). Выход бокса подключается к клеммам «+Р» и «-Р» в ИВЭПР, тем самым увеличивая общую ёмкость АКБ. Вход БР подклю
| БР 12 2х40 бокс резервного электропитания | 7759 | Рубеж | Боксы резервного электропитания серии БР предназначены для увеличения времени непрерывной работы от аккумуляторных батарей (АКБ) источников вторичного электропитания ИВЭПР производства ГК «Рубеж». БР предназначен для подключения к источникам соответствующих исполнений (обозначенных «БР»). Выход бокса подключается к клеммам «+Р» и «-Р» в ИВЭПР, тем самым увеличивая общую ёмкость АКБ. Вход БР подклю
| Бокс 2х17 Ач-12В, Бокс 2х17 Ач-24В корпус для размещения дополнительных АКБ | 2620.8 | Болид | Корпус для размещения дополнительных аккумуляторных батарей (АКБ). Предназначен для совместной работы с резервированными источниками питания РИП-12 исп.01, исп.05 и РИП-24 исп.01, РИП-24 исп.01П или им подобными, допускающими подключение дополнительных АКБ емкостью 17Ач. Выпускается в двух исполнениях.Особенности:увеличение времени работы РИП при отсутствии напряжения в сети переменного тока 220В;
| РИП-12 исп.54 (РИП-12-2/7П2-Р-RS) резервированный источник питания аппаратуры | 4605.12 | Болид | РИП-12В-2А-7Ач RS предназначен для работы в составе ИСО «Орион» для питания извещателей, приборов ОПС, СКУД и пожарной автоматики. Соответствует Техническому регламенту и сертифицирован по ГОСТ Р 53325-2009. Компактный корпус из пластика, не поддерживающего горение. В ИСО «Орион» РИП-12В-2А-7Ач RS взаимодействует с пультом С2000M или АРМ «Орион Про», передает данные и получает команды управления п
| РИП-24 исп. 04 (РИП-24-1/4М2) резервированный источник питания | 4806.36 | Болид | Особенности:Защита от переполюсовки аккумуляторной батареи (АКБ);Отключение АКБ от нагрузки при ее глубоком разряде для сохранения работоспособности;Встроенный процессор осуществляет:&nbsp; &nbsp; &nbsp; &nbsp; &nbsp; –&nbsp;диагностику и управление источником во всех режимах работы,&nbsp; &nbsp; &nbsp; &nbsp; &nbsp; –&nbsp;интеллектуальную световую и звуковую индикацию,&nbsp; &nbsp; &nbsp; &nbsp;
| РИП-12 исп.04 (РИП-12-2/7М2) резервированный источник питания | 4467.84 | Болид | Предназначен для группового питания извещателей и приемно-контрольных приборов охранной и охранно-пожарной сигнализации, требующих резервного электропитания с напряжением 12 В постоянного тока.Особенности:защита от переполюсовки аккумуляторной батареи (АБ) и замыкания клемм;защита от короткого замыкания или перегрузки по току с полным восстановлением работоспособности после устранения неисправност
| РИП-12 исп.02 (РИП-12-2/7М1) резервированный источник питания | 5032.56 | Болид | Предназначен для группового питания извещателей и приемно-контрольных приборов охранной и охранно-пожарной сигнализации, требующих резервного электропитания с напряжением 12 В постоянного тока.Соответствуют "Техническому регламенту о требованиях пожарной безопасности" (Федеральный закон от 22.07.2008 №123-ФЗ) и сертифицированы по ГОСТ Р 53325-2009 п.5: "Источники 1-й категории надежности электросн
| РИП-24 исп. 02 (РИП-24-1/7М4) резервированный источник питания | 5848.44 | Болид | Предназначен для группового питания извещателей и приемно-контрольных приборов охранной и охранно-пожарной сигнализации, требующих резервного электропитания с напряжением 24 В постоянного тока.Особенности:защита от переполюсовки аккумуляторной батареи (АБ) и замыкания клемм;защита от короткого замыкания или перегрузки по току с полным восстановлением работоспособности после устранения неисправност
| РИП-12 исп.01 (РИП-12-3/17М1) резервированный источник питания | 6010.68 | Болид | Блок бесперебойного питания предназначен для бесперебойного электропитания устройств и приборов охранно-пожарной сигнализации и активных датчиков напряжением 12В постоянного тока.Особенности:Защита от переполюсовки аккумуляторной батареи (АКБ).Отключение АКБ от нагрузки при ее глубоком разряде для сохранения работоспособности.Встроенный процессор осуществляет:&nbsp; &nbsp; &nbsp;&nbsp; &nbsp; &nbs
| РИП-24 исп. 01 (РИП-24-3/7М4) резервированный источник питания | 7168.2 | Болид | Источник электропитания РИП-24 (исп.01) предназначен для группового питания извещателей и приемно-контрольных приборов охранной и охранно-пожарной сигнализации, требующих резервного электропитания с напряжением 24 В постоянного тока.Особенности:защита от переполюсовки аккумуляторной батареи (АБ) и замыкания клемм;защита от короткого замыкания или перегрузки по току с полным восстановлением работос
| РИП-24 исп. 51 (РИП-24-2/7П1-Р-RS) резервированный источник питания аппаратуры | 7927.92 | Болид | Предназначен для работы в составе ИСО «Орион» для питания извещателей, приборов ОПС, СКУД и пожарной автоматики. Соответствует Техническому регламенту и сертифицирован по ГОСТ Р 53325-2009. Компактный корпус из пластика, не поддерживающего горение. В ИСО «Орион» РИП-24-2/7П1-Р-RS взаимодействует с пультом С2000M или АРМ «Орион Про», передает данные и получает команды управления по интерфейсу RS-48
| РИП-12 исп.50 (РИП-12-3/17М1-Р-RS) резервированный источник питания | 8283.6 | Болид | Предназначен для работы в составе ИСО «Орион» для питания извещателей, приборов ОПС, СКУД и пожарной автоматики.Особенности:Передача событий на пульт «С2000М» или АРМ «Орион Про»:&nbsp; &nbsp; &nbsp;&nbsp; &nbsp; &nbsp;–&nbsp;«Авария сети» (сетевое напряжение питания ниже 150 В или выше 260 В),&nbsp; &nbsp; &nbsp;&nbsp; &nbsp; &nbsp;–&nbsp;«Перегрузка источника питания» (выходной ток РИП более 3,5
| РИП-12 исп.05 (РИП-12-8/17М1) резервированный источник питания | 8970 | Болид | Блок бесперебойного питания предназначен для бесперебойного электропитания устройств и приборов охранно-пожарной сигнализации и активных датчиков напряжением 12В постоянного тока.Особенности:Расширенный диапазон входного напряжения сети.Датчик вскрытия корпуса.Встроенный процессор осуществляет:&nbsp; &nbsp; &nbsp;&nbsp; &nbsp; &nbsp;–&nbsp;диагностику и управление источником во всех режимах работы
| РИП-24 исп. 50 (РИП-24-2/7М4-Р-RS) резервированный источник питания аппаратуры | 9369.36 | Болид | Предназначен для работы в составе ИСО «Орион» для питания извещателей, приборов ОПС, СКУД и пожарной автоматики. Соответствует Техническому регламенту и сертифицирован по ГОСТ Р 53325-2009. В ИСО «Орион» РИП-24-2/7М4-Р-RS взаимодействует с пультом С2000M или АРМ «Орион Про», передает данные и получает команды управления по интерфейсу RS-485.Особенности:Передача событий на пульт "С2000М" или АРМ "О
| РИП-12 исп.06 (РИП-12-6/80М3-Р) резервированный источник питания | 11612.64 | Болид | Блок бесперебойного питания предназначен для бесперебойного электропитания устройств и приборов охранно-пожарной сигнализации и активных датчиков напряжением 12В постоянного тока.Особенности:Расширенный диапазон входного напряжения сети.Датчик вскрытия корпуса.Двухполюсный выключатель сетевого напряжения - автомат защиты.Встроенный процессор осуществляет:&nbsp; &nbsp; &nbsp;&nbsp; &nbsp; &nbsp;–&n
| РИП-24 исп. 06 (РИП-24-4/40М3-Р) резервированный источник питания | 11612.64 | Болид | Имеет защиту от превышения выходного напряжения, от перегрузок по выходу, от переполюсовки батарей. Контролирует наличие сетевого напряжения и др. Контроль неисправностей реализован при помощи 3-х оптореле, которые в свою очередь могут быть подключены к приборам контроля. Соответствует Техническому регламенту (ГОСТ Р 53325-2009).Особенности:Встроенный процессор обеспечивает:&nbsp; &nbsp; &nbsp; &n
| Модуль RS 485 | 2285 | Бастион | Предназначен для контроля состояния источников бесперебойного питания серии Скат 12 и 24 вольта, и передачи информации по интерфейсу RS 485. Подключается к блоку питания параллельно выходу питания, клеммам АКБ и клеммам питания 220В; Поддержка команд протокола ModBus RTU Формат протокола ЕСОП (Единый специализированный объектовый протокол) События: наличие сети/переход на резервное питание, АКБ от
Блоки питания
| DR-15-15 блок питания на DIN-рейку (P) для контроллеров CCU825 | 2000 | MEAN WELL | Назначение.Предназначен для преобразования напряжения сети в постоянное напряжение 15В. Особенности:напряжение постоянного тока: 15В;номинальный ток: 1А;номинальная мощность: 15Вт;диапазон регулировки напряжения: 13.5-16.5В;входное напряжение: 85-264В АС, 120-370В DC;диапазон частот: 47-63Гц;защита от перенапряжения;защита от перегрузки.
| Блок питания AF1515 (P) для контроллеров CCU | 750 | RADS | Подходит для всех модификаций CCU.
| Моллюск 12/1.5 источник электропитания малогабаритный | 1360 | Бастион | Источник питания предназначен для питания радиоэлектронных устройств широкого применения напряжением 12 В постоянного тока от сети переменного тока напряжением 220 В, защищен от перегрузки и короткого замыкания на выходе, работоспособен на холостом ходу.Особенности:Уникальный на российском рынке источник питания для скрытой установки в:- кабельные каналы- электротехнические распаячные (соединитель
| Преобразователь постоянного тока 6-24В в 5В 3А | 100 |  | Особенности:Максимальный выходной ток 3 А, длительное использование 2,1 А, достаточное использование.Новый дизайн, 3 твердотельных керамических конденсатора (MLCC).Синхронное выпрямление, высокая эффективность, от 6,5 В до 5 В, 0,7 А, до 97,5%, от 12 В до 5 В, 1 А, до 94%.Плоский медный индуктор, повышает эффективность преобразования.С защитой от перенапряжения на выходе. Имеется предохранитель 1,
| Моллюск 12/3 (866) источник электропитания малогабаритный | 2720 | Бастион | Источник питания предназначен для питания радиоэлектронных устройств широкого применения напряжением 12 В постоянного тока от сети переменного тока напряжением 220В, защищен от перегрузки и короткого замыкания на выходе, работоспособен на холостом ходу.Особенности:удобный конструктивразмер в 9 раз меньше аналоговудобство подключенияширокая сфера использованияширокий сетевой диапазон - от 100 Вповы
| SKAT-V.12DC-18 исп.5 источник вторичного электропитания резервированный уличный | 52965 | Бастион | Особенности:ограничение тока заряда АКБ и возможность выбора одного из четырех значений тока ограничения: 18, 10, 7,5, 5А;защита устройства и нагрузки от неправильного подключения (переполюсовки) клемм АКБ;защита от короткого замыкания клемм АКБ;защита нагрузки потребителя от аварийного повышения напряжения на выходе источника путем автоматического отключения нагрузок;светодиодная индикация наличи
| Midspan-1/151A блок питания c PoE инжектором | 950 | Osnovo | Мощность PoE - до 15.4W. Напряжение PoE - 48V (конт. 4,5 (+), 7,8 (-)), Fast Ethernet. Совместим с оборудованием PoE IEEE 802.3af. Порты: вх. - RJ45(FE, 10/100 Base-T), вых. - RJ45(PoE). Питание: AC100-240V. Не требует монтажа, подключается в сетевую розетку.
| AT-12/15 стабилизированный импульсный блок питания DC 12В, 1.5А | 1002 | Accordtec
| AT-12/30 стабилизированный блок питания DC 12В, 3А | 593 | Accordtec
| AT-12/30-2 стабилизированный блок питания DC 12В, 3А | 1098 | Accordtec | Источник электропитания стабилизированный, напряжение питания от сети переменного тока частотой 50 Гц 100...240 В, выходное напряжение постоянного тока 12 В, номинальный ток нагрузки 3 А, пластиковый корпус, цвет - белый. Размеры разъёма питания D=5,5 мм, d=2,5 мм, L=11,5 мм.
| AT-24/30 стабилизированный блок питания DC 24В, 3А | 1405 | Accordtec | Блок питания предназначен для питания устройств и приборов охранно-пожарной сигнализации, активных датчиков, электромагнитных и электромеханических замков, систем видеонаблюдения, а также другой аппаратуры с напряжением питания 24В.
| AT-12/30 DIN стабилизированный блок питания DC 12.6В, 3А | 1442 | Accordtec
| EVK-AD1205K блок питания 12В, 5А | 1593.9 | ESVI | Блок питания в металлическом корпусе с винтовыми клеммами, вход: AC 95-265В, выход: DC 12В/5А, защита от перенапряжения, защита от перегрузки, защита от короткого замыкания.
| РЕЗЕРВ-12/3У уличный импульсный блок питания | 1820 | МикроКомСервис | Назначение.Источник вторичного электропитания импульсный РЕЗЕРВ-12/3 предназначен для обеспечения электропитания средств охранно-пожарной сигнализации, видеонаблюдения и других потребителей номинальным напряжением 12В постоянного тока.
| РЕЗЕРВ-12/5У уличный источник питания | 3360 | МикроКомСервис | Назначение.Источник вторичного электропитания импульсный РЕЗЕРВ-12/5У предназначен для обеспечения электропитания средств охранно-пожарной сигнализации, видеонаблюдения и других потребителей номинальным напряжением 12В постоянного тока.
| РЕЗЕРВ-24/3У-АС импульсный блок питания 24В, 3А | 5152 | МикроКомСервис | Назначение.Источник резервированный импульсный РЕЗЕРВ-24/3У-АС предназначен обеспечения электропитанием видеокамер и других потребителей номинальным напряжением 24В переменного тока.
| РЕЗЕРВ-24/5У-АС импульсный блок питания 24В, 5А | 6720 | МикроКомСервис | Назначение.Источник резервированный импульсный «РЕЗЕРВ-24/5У-АС» предназначен обеспечения электропитанием видеокамер и других потребителей номинальным напряжением 24В переменного токаОсобенности:обеспечивает защиту от короткого замыкания по выходу;источник имеет герметичное исполнение (IP56) и предназначен для установки на открытом воздухе для круглосуточной непрерывной эксплуатации.
| ТТП-40 16.8В 2А тороидальный трансформатор | 2350 | Россия | Предназначен для работы с охранными панелями DSC, PARADOX, Ademco и т.д.
| Rosslare PS-C25TB-E блок питания | 12509.6582 | Rosslare | Блок питания в корпусе с дополнительным релейным блоком. Представляет собой комбинацию корпуса с блоком питания ME-0515M и релейного блока MD-25TB.Технические характеристики:Потребление 220В, 1,5А.&nbsp;Выходы: 12VDC 0,25A, реле (макс 5А 30VDC или 5А 125 VAC), выход на динамик (0,25Вт 8 Ом мин).Условия работы: -10°C - 50°C.Размеры: 228 x 224 x 84 мм,Вес 2,1 кг
Источники резервного питания на 220В
| JPX-1000 источник бесперебойного питания | 72360 | ROXTON | Источник бесперебойного питания ROXTON JPX-1000 c выходной мощностью 1000 ВА / 600 Вт резервирует оборудование, питающееся от переменной сети ~230 В, применяется при построении распределённых систем оповещения и сертифицирован в соответствии с техническим регламентом о требованиях пожарной безопасности ФЗ-123.JPX 1000 представляет собой мощное решение по защите электроприборов, которое может испол
| SKAT-UPS 1000 RACK источник бесперебойного питания | 71760 | Бастион | Предназначен для защиты электрооборудования пользователя от любых неполадок в сети, включая искажение или пропадание напряжения сети, отклонение частоты питающего напряжения, а также подавления высоковольтных импульсов и высокочастотных помех, поступающих из сети.Особенности:высокий коэффициент полезного действия;режим ЕСО (экономичный), позволяющий снизить электропотребление;улучшенная технология
| SKAT-UPS 2000 RACK источник бесперебойного питания | 97070 | Бастион | Предназначен для защиты электрооборудования пользователя от любых неполадок в сети, включая искажение или пропадание напряжения сети, отклонение частоты питающего напряжения, а также подавления высоковольтных импульсов и высокочастотных помех, поступающих из сети.Режимы работы ИБП:Основной — питание от электросети, от генератора.Резервный — питание от АКБ.Байпас — автоматическое шунтирование при в
| SKAT-UPS 3000 RACK источник бесперебойного питания | 126300 | Бастион | Предназначен для защиты электрооборудования пользователя от любых неполадок в сети, включая искажение или пропадание напряжения сети, отклонение частоты питающего напряжения, а также подавления высоковольтных импульсов и высокочастотных помех, поступающих из сети.Особенности:бесперебойное питание нагрузок с номинальным напряжением питания 220В переменного тока и потребляемой мощностью до 3000ВА;за
| Smart Winner II 1000 источник бесперебойного питания | 30190 | Ippon | Smart Winner II – источник бесперебойного питания линейно-интерактивного типа с синусоидальной формой выходного напряжения. Надёжно обеспечивает стабилизированное питание для компьютерной техники (персональные компьютеры, серверы, сетевое оборудование) и другого чувствительного к качеству электропитания периферийного компьютерного оборудования. Незаменим в условиях офиса, когда необходимо защитить
| Smart Winner II 2000E источник бесперебойного питания | 55090 | Ippon | Smart Winner II – источник бесперебойного питания линейно-интерактивного типа с синусоидальной формой выходного напряжения. Надёжно обеспечивает стабилизированное питание для компьютерной техники (персональные компьютеры, серверы, сетевое оборудование) и другого чувствительного к качеству электропитания периферийного компьютерного оборудования. Незаменим в условиях офиса, когда необходимо защитить
| Huter DN1500i 4-тактовый бензиновый генератор инверторный | 38890 | Huter | Особенности:защита от износа деталей (автоматическое отключение при отсутствии масла);объем двигателя: 4,2л;расход топлива: 0,7 л/ч;тип двигателя: одноцилиндровый 4-тактный, бензиновый;уровень шума (дБ): 73;выходное напряжение: чистый синус;тип запуска: ручной;благодаря малому весу (12,8 кг), эту современную модель вы сможете транспортировать сами, не прибегая к помощи со стороны.
| BR900G-RS APC Back-UPS Pro 900 ВА источник резервного питания | 22500 | APC by Schneider Electric | ИБП APC Back-UPS Pro 900 имеет пять разъемов (стандарт IEC 320 C13) для присоединения различных устройств, три из них могут осуществлять аварийное питание и защиту, а два предназначены только для защиты от высоковольтных импульсов, замыкания и перегрузки. Также на корпусе ИБП расположен разъем (RJ-11/RJ-45) используемый для подключения телекоммуникационной или телефонной сети, для погашения импуль
Элементы питания
| AAA (LR03) элемент питания Basic 1.5В | 49 | Duracell
| CR123A элемент питания 3В | 330 | VARTA | Особенности:тип: CR123A;емкость: 1.2А/ч;габаритные размеры: 34.5х17мм;вес: 17гр.
| ER14250 элемент питания 3.6В | 250 | Minamoto | Предназначен для использования в герконах и датчиках протечек воды.Особенности:тип: ER14250;емкость: 1.2А/ч.
| ER14250 элемент питания 3.6В | 250 | EEMB | Назначение.Элемент широко применяется в системах безопасности, в различных радиодатчиках.Особенности:тип: ER14250;емкость: 1.2А/ч.
| ER14335 (2/3AA) элемент питания 3.6В | 225 |  | Неперезаряжаемый литий-тионилхлоридный (LiSOCl2) элемент питания размера ER14335 бобинного типа.&nbsp;Элементы питания ROBITON серии ER специально разработаны для долговременной работы с малым потреблением тока и предназначены для основного автономного питания газо, водо и электросчётчиков, накопителей CMOS, систем ночного видения, датчиков охранно-пожарных сигнализаций, банкоматов, торговых автом
БЗК / БЗС / БЗЛ и преобразователи
| АО-1/7 DIN отсек аккумуляторный | 1220 | Бастион | Предназначен для размещения аккумуляторной батареи 7 Ач в электротехническом шкафу на DIN-рейку 35 мм. Подходит для совместной работы с ИБП серии DIN (SKAT-12-1.0 DIN, SKAT-12-3.0 DIN, СКАТ-1200М DIN).
| БЗЛ блок защиты линии | 873.6 | Болид | Предназначен для защиты сигнальных цепей приборов, входящих в состав систем, от случайного попадания на цепи жилы силового кабеля, разрядов молний и наведенных импульсных перенапряжений.Особенности:блок защиты линии «БЗЛ» применяется в системах связи и охранно-пожарной сигнализации;блок защиты выпускается в 2-х исполнениях «БЗЛ» и «БЗЛ/01» на две и на одну защищаемые линии соответственно.
| МП 24/12В исп.01 модуль преобразователя | 1060.8 | Болид | Предназначен для питания видеокамер (в том числе наружного наблюдения), извещателей, приемно-контрольных приборов охранной и охранно-пожарной сигнализации и других потребителей напряжением 12 В или 9 В постоянного тока.Особенности:ультраширокий диапазон входных напряжений;защита с автоматическим восстановлением работоспособности:от перегрузок и коротких замыканий выхода,от «переполюсовки» и броско
| МП 24/12В исп.02 модуль преобразователя | 1060.8 | Болид | Предназначен для бесперебойного круглосуточного питания оборудования ОПС, видеокамер, систем контроля доступом, а также различного телекоммуникационного оборудования (например, модемов и коммуникаторов Zelax SHDSL, D-Link Media converter, qBRIDGE SHDSL, NETGAR Gigabit Switch) при совместной работе с резервированными источниками питания РИП-24 или им подобными.Защита с автоматическим восстановление
| БЗС блок защитный сетевой | 1209 | Болид | Предназначен для защиты оборудования различного назначения в электрических сетях (≈220 В, 50 Гц) от высоковольтных импульсных помех (природные помехи - грозовые разряды; техногенные помехи - силовые коммутационные устройства), а также для защиты от продолжительных перенапряжений свыше 250 В.Особенности:защита от импульсных перенапряжений;защита от продолжительного превышения напряжения более 250 В
| БЗК исп.01 блок защитный коммутационный | 1446.12 | Болид | Предназначены для распределения тока источника питания по 8-ми каналам с индивидуальной защитой. Каждый канал оснащен самовосстанавливающимся предохранителем и индикатором перегрузки по току.Особенности:индикация перегрузок по току (красные индикаторы 1-8);подавление: взаимных помех (строчных и кадровых синхроимпульсов видеокамер), наводок на кабели питания, внешних импульсных воздействий;защита о
| Гроза-IP (PoE) грозозащита | 1250 | Электронные системы | «Гроза–IP(PoE)» — устройство защиты портов оборудования передачи данных в сетях Ethernet 10/100-TX, поддерживающего технологию РоЕ (High Power Over Ethernet IEEE 802.3at) от опасных всплесков напряжения, возникающих при грозовых разрядах, коммутации сильноточных нагрузок, наведенных радиочастотных напряжений. Гроза-IP(PoE) осуществляет защиту не только сигнальных диф. пар, но и линий питания, подк
| Адаптер POE (сплиттер) 48В | 830 |  | POE адаптер (сплиттер) преобразует напряжение 48В в 5В/12В (опционально) для питания различных устройств по витой паре (Ethernet кабелю). Типы адаптера:1. USB Type-C - 48В в 5В, 2.4А2. Micro USB - 48В в 5В, 2.4А3. Штекер 5,5мм - 48В в 12В 2А
| Адаптер POE (сплиттер) 48В в 12В 2А водонепроницаемый | 620 |  | Водонепроницаемый POE адаптер (сплиттер) преобразует напряжение 48В в 12В 2А и отлично подойдет для питания различных устройств, например, ip-камер, по витой паре (Ethernet кабелю). Технические характеристики:POE стандарт: IEEE802.3af/AtВходное напряжение: 48-52ВтВыходное напряжение: 12В 2АВыходная мощность: 15ВтРабочая температура:&nbsp;-10-45 °C

## Коммуникации
Коммуникации
Шкафы телекоммуникационные
| ШРН-9.480 шкаф телекоммуникационный настенный 9U (600x480) дверь стекло | 14300 | ЦМО | Настенный шкаф 19" ШРН имеет цельнометаллическую сварную конструкцию, он удобен для быстрой установки и монтажа оборудования, так как не требует сборки. Отсутствие острых углов с фронтальной стороны повышают безопасность при эксплуатации и обслуживании шкафов, что помогает исключить человеческие травмы при соприкосновении со шкафом. Возможна комплектация дверью с тонированным ударопрочным стеклом,
| ШРН-9.480.1 шкаф телекоммуникационный настенный 9U (600x480) дверь металл | 12500 | ЦМО | Настенный шкаф 19" ШРН имеет цельнометаллическую сварную конструкцию, он удобен для быстрой установки и монтажа оборудования, так как не требует сборки. Отсутствие острых углов с фронтальной стороны повышают безопасность при эксплуатации и обслуживании шкафов, что помогает исключить человеческие травмы при соприкосновении со шкафом. Возможна комплектация дверью с тонированным ударопрочным стеклом,
| ШРН-М-9.500 шкаф телекоммуникационный 9U (600x520), съемные стенки, дверь стекло | 18100 | ЦМО | Настенный шкаф 19" серии ШРН-М предназначен для размещения активного и пассивного телекоммуникационного оборудования и удобен для организации сетей требующих частого обслуживания, перекоммутации и добавления активного и пассивного оборудования.Настенный шкаф 19" ШРН-М имеет разборную конструкцию каркасного типа, которая включает боковые рамы со съемными стенками. Отсутствие острых углов с фронталь
| ШТА Е-4В Шкаф телекоммуникационный антивандальный (450х400х250) | 6000 | Schneider Electric | Шкаф телекоммуникационный антивандальный ШТА Е-4В подходит для размещения блоков управления СКУД, источников питания с аккумуляторными батареями и систем видеонаблюдения на регистраторах.Особенности:Шкаф антивандальный.Распашной.Материал - сталь.Покрытие - порошковая краска.Цвет RAL7035.Габаритные размеры Е-4В:Высота - 250 мм.Глубина - 400 мм.Внутренняя глубина от двери до задней стенки - 340мм.Ши
| ШРН-6.480 шкаф телекоммуникационный настенный 6U (600x480) дверь стекло | 12400 | ЦМО | Настенный шкаф 19" серии ШРН предназначен для размещения активного и пассивного телекоммуникационного оборудования.&nbsp;Настенный шкаф 19" ШРН имеет цельнометаллическую сварную конструкцию, он удобен для быстрой установки и монтажа оборудования, так как не требует сборки. Отсутствие острых углов с фронтальной стороны повышают безопасность при эксплуатации и обслуживании шкафов, что помогает исклю
| ШРН-6.300 шкаф телекоммуникационный настенный сварной 6U (600х300) | 10500 | ЦМО | Настенный шкаф 19" серии ШРН предназначен для размещения активного и пассивного телекоммуникационного оборудования.Особенности:стеклянная дверь ЦМО;доступ для установки оборудования возможен с четырех сторон;повышенная жесткость благодаря рамочной конструкции;два кабельных ввода;возможность оснащения дополнительными комплектующими.
| ШРН-6.300.1 шкаф телекоммуникационный настенный сварной 6U (600х300) | 9100 | ЦМО | Настенный шкаф 19" серии ШРН предназначен для размещения активного и пассивного телекоммуникационного оборудования.Особенности:металлическая дверь;доступ для установки оборудования возможен с четырех сторон;повышенная жесткость благодаря рамочной конструкции;два кабельных ввода;возможность оснащения дополнительными комплектующими.
| ШРН-6.650 шкаф телекоммуникационный настенный сварной 6U (600х650) | 14800 | ЦМО | Настенный шкаф 19" серии ШРН предназначен для размещения активного и пассивного телекоммуникационного оборудования.Особенности:стеклянная дверь ЦМО;доступ для установки оборудования возможен с четырех сторон;повышенная жесткость благодаря рамочной конструкции;два кабельных ввода;возможность оснащения дополнительными комплектующими.
| ШРН-6.650.1 шкаф телекоммуникационный настенный сварной 6U (600х650) | 13900 | ЦМО | Настенный шкаф 19" серии ШРН предназначен для размещения активного и пассивного телекоммуникационного оборудования.Особенности:дверь металл ЦМО;доступ для установки оборудования возможен с четырех сторон;повышенная жесткость благодаря рамочной конструкции;два кабельных ввода;возможность оснащения дополнительными комплектующими.
| ШРН-Э-6.350 шкаф телекоммуникационный настенный разборный 6U (600х350) | 9000 | ЦМО | Назначение.Настенный шкаф 19" серии ШРН-Э предназначен для размещения активного и пассивного телекоммуникационного оборудования.Особенности:разборные стены, стеклянная дверь ЦМО;доступ для установки оборудования возможен с четырех сторон;повышенная жесткость благодаря рамочной конструкции;два кабельных ввода;возможность оснащения дополнительными комплектующими.
| ШРН-Э-6.350-9005 шкаф телекоммуникационный настенный разборный 6U (600х350) | 7500 | ЦМО | Настенный шкаф 19" серии ШРН-Э предназначен для размещения активного и пассивного телекоммуникационного оборудования.Особенности:разборные стены, стеклянная дверь ЦМО;доступ для установки оборудования возможен с четырех сторон;повышенная жесткость благодаря рамочной конструкции;два кабельных ввода;возможность оснащения дополнительными комплектующими.
| ШРН-Э-6.350.1 шкаф телекоммуникационный настенный разборный 6U (600х350) | 8300 | ЦМО | Настенный шкаф 19" серии ШРН-Э предназначен для размещения активного и пассивного телекоммуникационного оборудования.Особенности:разборные стены, дверь металл ЦМО;доступ для установки оборудования возможен с четырех сторон;повышенная жесткость благодаря рамочной конструкции;два кабельных ввода;возможность оснащения дополнительными комплектующими.
| ШРН-Э-6.500 шкаф телекоммуникационный настенный разборный 6U (600х520) | 10400 | ЦМО | Настенный шкаф 19" серии ШРН-Э предназначен для размещения активного и пассивного телекоммуникационного оборудования.Особенности:разборные стены, стеклянная дверь ЦМО;доступ для установки оборудования возможен с четырех сторон;повышенная жесткость благодаря рамочной конструкции;два кабельных ввода;возможность оснащения дополнительными комплектующими.
| ШРН-Э-6.500-9005 шкаф телекоммуникационный настенный разборный 6U (600х520) | 10400 | ЦМО | Настенный шкаф 19" серии ШРН-Э предназначен для размещения активного и пассивного телекоммуникационного оборудования.Особенности:разборные стены, стеклянная дверь ЦМО, цвет черный;доступ для установки оборудования возможен с четырех сторон;повышенная жесткость благодаря рамочной конструкции;два кабельных ввода;возможность оснащения дополнительными комплектующими.
| ШРН-Э-6.500.1 шкаф телекоммуникационный настенный разборный 6U (600х520) | 9800 | ЦМО | Настенный шкаф 19" серии ШРН-Э предназначен для размещения активного и пассивного телекоммуникационного оборудования.Особенности:разборные стены, дверь металл ЦМО;доступ для установки оборудования возможен с четырех сторон;повышенная жесткость благодаря рамочной конструкции;два кабельных ввода;возможность оснащения дополнительными комплектующими.
| ШРН-Э-6.650 шкаф телекоммуникационный настенный разборный 6U (600х650) | 11700 | ЦМО | Настенный шкаф 19" серии ШРН-Э предназначен для размещения активного и пассивного телекоммуникационного оборудования.Особенности:разборные стены, стеклянная дверь ЦМО;доступ для установки оборудования возможен с четырех сторон;повышенная жесткость благодаря рамочной конструкции;два кабельных ввода;возможность оснащения дополнительными комплектующими.
| ШРН-Э-6.650-9005 шкаф телекоммуникационный настенный разборный 6U (600х650) | 11700 | ЦМО | Настенный шкаф 19" серии ШРН-Э предназначен для размещения активного и пассивного телекоммуникационного оборудования.Особенности:разборные стены, стеклянная дверь ЦМО, цвет черный;доступ для установки оборудования возможен с четырех сторон;повышенная жесткость благодаря рамочной конструкции;два кабельных ввода;возможность оснащения дополнительными комплектующими.
| ШРН-Э-6.650.1 шкаф телекоммуникационный настенный разборный 6U (600х650) | 10900 | ЦМО | Настенный шкаф 19" серии ШРН-Э предназначен для размещения активного и пассивного телекоммуникационного оборудования.Особенности:разборные стены, дверь металл ЦМО;доступ для установки оборудования возможен с четырех сторон;повышенная жесткость благодаря рамочной конструкции;два кабельных ввода;возможность оснащения дополнительными комплектующими.
| ШРН-М-12.500 шкаф телекоммуникационный настенный разборный 12U (600х520) | 20300 | ЦМО | Настенный шкаф 19" серии ШРН-М предназначен для размещения активного и пассивного телекоммуникационного оборудования.Особенности:съемные стены, стеклянная дверь;доступ для установки оборудования возможен с четырех сторон;повышенная жесткость благодаря рамочной конструкции;два кабельных ввода;возможность оснащения дополнительными комплектующими.
| ШРН-М-12.500.1 шкаф телекоммуникационный настенный разборный 12U (600х520) | 17600 | ЦМО | Настенный шкаф 19" серии ШРН-М предназначен для размещения активного и пассивного телекоммуникационного оборудования.Особенности:съемные стены, металлическая дверь;доступ для установки оборудования возможен с четырех сторон;повышенная жесткость благодаря рамочной конструкции;два кабельных ввода;возможность оснащения дополнительными комплектующими.
| ШРН-Э-12.650 сварной шкаф телекоммуникационный настенный 12U (600х650) | 14600 | ЦМО | Настенный разборный шкаф 19" серии ШРН-ЭКОНОМ предназначен для размещения активного и пассивного телекоммуникационного оборудования. Шкаф выполнен в соответствии с требованиями стандарта IEC 60 297. Устройство шкафа обеспечивает возможность установки системы несущих конструкций 482,6 мм по ГОСТ 28601.1 (19” по МЭК 297). Вид климатического исполнения О4.2 по ГОСТ 15150 с предельными рабочими темпер
| ШРН-12.650 сварной шкаф телекоммуникационный настенный 12U (600х670) | 18800 | ЦМО | Настенный шкаф 19" ШРН имеет цельнометаллическую сварную конструкцию, он удобен для быстрой установки и монтажа оборудования, так как не требует сборки. Отсутствие острых углов с фронтальной стороны повышают безопасность при эксплуатации и обслуживании шкафов, что помогает исключить человеческие травмы при соприкосновении со шкафом. Возможна комплектация дверью с тонированным ударопрочным стеклом,
| ШРН-М-12.650 шкаф телекоммуникационный настенный разборный 12U (600х650) | 21800 | ЦМО | Настенный шкаф 19" серии ШРН-М предназначен для размещения активного и пассивного телекоммуникационного оборудования.Особенности:съемные стены, стеклянная дверь ЦМО;доступ для установки оборудования возможен с четырех сторон;повышенная жесткость благодаря рамочной конструкции;два кабельных ввода;возможность оснащения дополнительными комплектующими.
| ШРН-М-12.650.1 шкаф телекоммуникационный настенный разборный 12U (600х650) | 19200 | ЦМО | Настенный шкаф 19" серии ШРН-М предназначен для размещения активного и пассивного телекоммуникационного оборудования.Особенности:съемные стены, дверь металл ЦМО;доступ для установки оборудования возможен с четырех сторон;повышенная жесткость благодаря рамочной конструкции;два кабельных ввода;возможность оснащения дополнительными комплектующими.
| ШРН-М-9.650 шкаф настенный телекоммуникационный 9U (600х650) | 19500 | ЦМО | Предназначен для размещения активного и пассивного телекоммуникационного оборудования, в офисных и закрытых промышленных помещениях.Особенности:имеет цельнометаллическую сварную структуру, не требует сборки;отсутствие острых углов;возможна комплектация дверью с тонированным ударопрочным стеклом, сплошной или перфорированной дверью;механическое крепление стекла двери увеличивает её жесткость и обес
| ШТК-М-18.6.6-1ААА шкаф напольный телекоммуникационный 18U (960х600х600) | 37900 | ЦМО | Предназначен для размещения активного и пассивного телекоммуникационного оборудования, в офисных и закрытых промышленных помещениях.Особенности:предусмотрены места для установки вентиляционных модулей;доступ для монтажа, коммутации и обслуживания возможен с четырех сторон;боковые стенки легкосъемные;4 оцинкованные вертикальные направляющие;дополнительное пространство для организации коммутационног
| R-FAN-6K-1U Модуль вентиляторный 19&quot;, 1U, 6 вентиляторов, с контроллером температуры | 18300 | ЦМО | Используется во всех сериях телекоммуникационных шкафов. Выполнен в системе несущих конструкций 482,6 мм по ГОСТ 28601.2 (19-дюймовые конструктивы по МЭК 297). Фиксируется к вертикальным направляющим в четырех точках в горизонтальной плоскости и в вертикальной плоскости с помощью дополнительных кронштейнов, входят в комплект поставки.Передняя панель модуля снабжена контроллером. Для оптимальной ор
| Sonar RBV-024 (v2) вентилятор 24В | 12493 | Sonar | Предназначен для организации принудительного охлаждения активного оборудования, путем вытягивая нагретого воздуха из телекоммуникационного шкафа.Технические характеристики:Тип изделия НавесноеСредний срок службы 10 летСредняя наработка на отказ 17000 чПроизводительность 201.55 куб.м/чСкорость вращения 2800 об./минМатериал крыльчатки ТермопластНапряжение питания 24 DCГабаритные размеры 188х130х65 м
| МС-30 полка перфорированная консольная 2U, глубина 300мм | 1420 | ЦМО | Полка серии МС-30 предназначена для размещения нестандартного оборудования.Особенности:Две точки крепления для фиксации к вертикальным направляющим.Развитая перфорация для наилучшего воздухообмена.Максимальная нагрузка до 15 кг.
| СВ-45У полка перфорированная, грузоподъёмность 100кг, глубина 450мм | 2090 | ЦМО | Полка серии СВ предназначена для размещения нестандартного оборудования.Особенности:Четыре точки фиксации к вертикальным направляющим шкафа;Развитая перфорация для наилучшего воздухообмена;Дополнительные ребра жесткости для увеличения максимальной нагрузки.
| СВ-58У полка перфорированная, грузоподъёмность 100кг, глубина 580мм | 2540 | ЦМО | Полка серии СВ предназначена для размещения нестандартного оборудования.Особенности:Четыре точки фиксации к вертикальным направляющим шкафа;Развитая перфорация для наилучшего воздухообмена;Дополнительные ребра жесткости для увеличения максимальной нагрузки.
| ТСВ-45 полка перфорированная выдвижная, с телескопическими направляющими, 450мм | 3470 | ЦМО | Предназначена для размещения нестандартного оборудования, которое требует периодического обслуживания, удобна для временного размещения диагностического и монтажного оборудования.Особенности:Имеет телескопические направляющие для обеспечения плавного выдвижения;Монтажные кронштейны фиксируют полку в четырех местах;Полка перфорирована.
| УО-45 комплект уголков опорных (направляющие), глубина 450мм, нагрузка до 100кг | 960 | ЦМО | Комплект уголков опорных (направляющие) предназначен для фиксации на передние и задние вертикальные направляющие напольных телекоммуникационных шкафов и открытых двухрамных стоек.Особенности:При установке направляющие шкафов и стоек монтируются на соответствующую уголку глубину.
| УО-58.2 комплект уголков опорных (направляющие), глубина 582мм, нагрузка до 100кг | 1070 | ЦМО | Комплект уголков опорных (направляющие) предназначен для фиксации на передние и задние вертикальные направляющие напольных телекоммуникационных шкафов и открытых двухрамных стоек.Особенности:При установке направляющие шкафов и стоек монтируются на соответствующую уголку глубину.
| SRN3315K шкаф навесной 300х300х150мм с монтажной платой IP65 | 7518.2392 | ABB | Шкаф прекрасно подходит для размещения в нём различного оборудования, которое требует защиты от внешней среды. При необходимости, помимо оборудования, в нём можно разместить специальный обогреватель и термостат.
| B-400x310x120 шкаф монтажный с обогревом | 6500 | BEWARD | Электромонтажный шкаф предназначен для защиты от неблагоприятных воздействий окружающей среды размещенного в нем оборудования для построения системы видеонаблюдения. В шкаф могут быть помещены блоки питания, модемы, медиаконвертеры, коммутаторы, устройства передачи видеоизображения и т.д.В электромонтажном шкафу установлены термореле , система обогрева, которая включается при температуре +10°С, от
| SRN6625K шкаф навесной 600х600х250мм с монтажной платой IP65 | 14593.4036 | ABB | Шкаф влагозащищенный (IP65) с глухой дверью, с монтажной платой, с порошковым покрытием.
| Шкаф настенный телекоммуникационный 9U, 600x500мм, В=500мм, дверь стекло | 9556 | TECNOSTEEL
| Блок розеток Hyperline SHT19-9SH-2.5EU 19&quot; | 3823 | Безымянный,Noname | Характеристики:ориентация: горизонтальная;габаритные размеры: 482.6х44.4х44.4мм;тип порта: Schuko;тип вилки: Schuko;количество портов: 9;индикация питания: есть;потребление: 16Авес: 1кг.
| Блок розеток R-10-9S-I-440-Z 19&quot; | 3400 | ЦМО | Блок силовых розеток имеет девять портов Schuko, выполнен в анодированном алюминиевом корпусе. На лицевой части блока установлен индикатор питания. Z в артикуле показывает, что вход кабеля (шнура) питания IEC 60320 C14 находится на задней стороне блока. Кабель в комплект не входит. Совместим со всеми линейками 19" монтажного оборудования. Поставляется в индивидуальной упаковке с комплектом крепежа
| Обогреватель для установки на DIN-рейку 230В, 30Вт TDM | 2165.37 | TDM ELECTRIC | Обогреватель TDM для установки на DIN-рейку 230 В / 30Вт предназначен для обогрева оборудования и внутреннего пространства шкафа или бокса, находящегося в неотапливаемом помещении или на улице. Обогреватель предотвращает выпадение конденсата внутри шкафа при перепадах температуры, тем самым обеспечивая комфортные условия для полноценной работы оборудования.Применение:Шкафы, корпуса, боксыМатериалы
| Термостат NC (обогрев) 10А, 230В TDM | 410 | TDM ELECTRIC | Устройства контроля предназначены для управления вентиляторами и нагревателями в шкафах, сборках с целью поддержания заданных параметров температуры.Применение:Шкафы, корпуса, боксы.Конструкция:Рабочим элементом термостата является биметаллическая пластина, в зависимости от температуры окружающей среды меняющая свою форму, воздействуя на контакт. В зависимости от модели, термостат может управлять
| ШПС-12 шкаф пожарной сигнализации | 25169.04 | Болид | Шкаф с резервированным источником питания для монтажа средств пожарной автоматики ШПС-12 предназначен для группового питания размещенных в нем приборов пожарной автоматики, извещателей и приёмно-контрольных приборов охранно-пожарной сигнализации и другого оборудования, требующего резервного электропитания с напряжением 12 В постоянного тока.Особенности:Внутри шкафа установлены:модуль источника пит
| ШПС-12 исп.01 шкаф пожарной сигнализации | 26969.28 | Болид | Шкаф с резервированным источником питания для монтажа средств пожарной автоматики ШПС-12 предназначен для группового питания размещенных в нем приборов пожарной автоматики, извещателей и приёмно-контрольных приборов охранно-пожарной сигнализации и другого оборудования, требующего резервного электропитания с напряжением 12 В постоянного тока.Особенности:Внутри шкафа установлены:модуль источника пит
| ШПС-12 исп.02 шкаф пожарной сигнализации | 28173.6 | Болид | Шкаф с резервированным источником питания для монтажа средств пожарной автоматики ШПС-12 предназначен для группового питания размещенных в нем приборов пожарной автоматики, извещателей и приёмно-контрольных приборов охранно-пожарной сигнализации и другого оборудования, требующего резервного электропитания с напряжением 12 В постоянного тока.Особенности:Внутри шкафа установлены:модуль источника пит
| ШПС-24 шкаф пожарной сигнализации | 25169.04 | Болид | Предназначен для группового питания размещенных в нем приборов пожарной автоматики, извещателей и приемно-контрольных приборов охранно-пожарной сигнализации и другого оборудования.Особенности:ШПС-24 представляет собой металлический шкаф, в который могут устанавливаться приборы ИСО "Орион": "Сигнал-10", "Сигнал-20П", "С2000-4", "С2000-КДЛ", "С2000-КПБ", "С2000-СП1", "С2000-ПИ" и другие имеющие возм
| ШПС-24 исп.01 шкаф пожарной сигнализации | 26969.28 | Болид | Предназначен для группового питания размещенных в нем приборов пожарной автоматики, извещателей и приёмно-контрольных приборов охранно-пожарной сигнализации и другого оборудования, требующего резервированного электропитания напряжением 24 В постоянного тока.Особенности:ШПС-24 представляет собой металлический шкаф, в который могут устанавливаться приборы ИСО "Орион": "Сигнал-10", "Сигнал-20П", "С20
| ШПС-24 исп.02 шкаф пожарной сигнализации | 28173.6 | Болид | Предназначен для группового питания размещенных в нем приборов пожарной автоматики, извещателей и приёмно-контрольных приборов охранно-пожарной сигнализации и другого оборудования, требующего резервированного электропитания напряжением 24 В постоянного тока.Особенности:ШПС-24 представляет собой металлический шкаф, в который могут устанавливаться приборы ИСО "Орион": "Сигнал-10", "Сигнал-20П", "С20
| МК-1 ШПС монтажный комплект | 1060.8 | Болид | Монтажный комплект для крепления дополнительного оборудования на двери ШПС-12, ШПС-12 исп.02, ШПС-24, ШПС-24 исп.02.Габаритные размеры: 370х44х38 мм.
| BNN 40-54-1 щит навесной на 54 модуля | 4390 | Tekfor | Щиты предназначены для настенного монтажа в помещениях разного назначения и используются для установки модульных устройств на DIN-рейку.Особенности:Дверца имеет возможность установки замка для ограничения доступа (приобретается отдельно).Крышка оборудована пластиковыми быстрозакручиваемыми винтами.Корпус имеет четыре точки крепления к стене, а для точного монтажа присутствует разметка крепежных от
| ЩМПп УХЛ1 IP65 (MKP93-N-302013-65) щит распределительный навесной | 2867.41 | IEK | Корпуса ЩМПп IP65 выполнены из ударопрочного ABS пластика и предназначены для обеспечения надежной защиты оборудования в системах распределения электроэнергии и автоматизации технологических процессов, а также для размещения и защиты различных электротехнических, электронных компонентов от воздействия окружающей среды.Особенности:Пылевлагозащищенность: максимальная степень защиты от пыли и защита
| Пластиковый бокс с монтажной платой EKF ЩМП-П PB65MP002 IP65 PROxima 350х250х150 мм | 2931 | EKF | Щит пластиковый ЩМП-П IP65 навесного исполнения с монтажной панелью предназначен для установки модульного и силового электрооборудования для сборки щитов автоматизации, распределения и управления. Щит изготовлен из ударопрочного АБС-пластика и обеспечивает надежную защиту установленного оборудования. Степень защиты IP65 предотвращает проникновение пыли и влаги, обеспечивая безопасное функционирова
| Комплект винт, шайба, гайка | 12 | Россия | Комплект предназначен для крепления кроссового, коммутационного оборудования и блоков питания в телекоммуникационный шкаф и монтажную стойку.В комплекте:&nbsp;Болт М6 (металл) - 1 штГайка-клипса (металл) - 1 штШайба (пластик) - 1 шт
| Теплоизоляция самоклеющаяся Ру-флекс СТ-СК 10х1000-1м2 | 1458 |  | Ру-флекс СТ-СК - высококачественный теплоизоляционный материал, предназначенный для изоляции поверхностей с температурами от минус 180 до плюс 105 °С.Обладает высокой гибкостью и эластичностью, удобен в монтаже, прочность на разрыв выше среднестатистической. Улучшенная стойкость к агрессивным средам (бензин, очистители, масла) расширяет область его применения.Ру-флекс СТ-СК – универсальный теплоиз
Свичи, роутеры, модемы, РоЕ питание
| Keenetic 4G (KN-1211) Wi-Fi роутер | 3050 | Keenetic | Keenetic KN-1211 умеет раздавать мобильный интернет по Wi-Fi и Ethernet от более чем 150 совместимых USB-модемов LTE/4G/3G различных операторов. Для большинства современных модемов поддерживаются наиболее скоростные режимы NDIS/CDC-Ethernet/QMI, а непрерывная проверка соединения с интернетом при необходимости автоматически перезагружает сотовый модем по питанию. Keenetic 4G выбирают прежде всего д
| Keenetic 4G (KN-1212) Wi-Fi роутер | 4389 | Keenetic | Интернет-центр Keenetic 4G — самая доступная в линейке модель, на которой можно оценить все USB-возможности операционной системы KeeneticOS. Здесь работают не только USB-модемы 3G/4G/DSL, но и принтеры и даже DECT-станция. С добавлением USB-диска запускаются не только собственные приложения, в числе которых автономный торрент-клиент Transmission, персональное облако WebDAV и даже Time Mashine, но
| Air (KN-1613) Wi-Fi роутер | 5489 | Keenetic | С одной стороны, Air может выступать как высококлассный Wi-Fi роутер класса AC1200 во всех ситуациях, когда не нужны USB-функции и скорость Ethernet более 100 Мбит/с. С другой стороны, благодаря ручному переключателю режимов роутер/ретранслятор, эта модель оптимальна в качестве ретранслятора Wi-Fi системы, как по кабелю Ethernet, так и с помощью Mesh Wi-Fi.Основные характеристики:Входной интерфейс
| Extra (KN-1713) Wi-Fi роутер | 5498 | Keenetic | «Швейцарский нож» для тарифов до 100 Мбит/с и небольших квартир с современными беспроводными Wi-Fi устройствами, поддерживающими стандарт 802.11ac: смартфонами, планшетами, ноутбуками, Smart-TV приставками и телевизорами. Универсальный хост USB позволяет использовать модемы, внешние диски, принтеры. Функционально Extra ничем не уступает старшим моделям, если не нужны гигабитные скорости интернета
| Runner 4G (KN-2211) Wi-Fi роутер | 9348 | Keenetic | Самая доступная в линейке модель с встроенным LTE/4G/3G-модемом, куда можно вставить SIM-карту любого оператора, чтобы подключиться к мобильному интернету на даче или торговой точке, в съемной квартире или офисном центре. На большом удалении от базовых станций можно подключить уличную LTE-антенну. В остальном эта модель умеет то же самое, что и все другие модели Keenetic, за вычетом функций USB-ин
| Speedster (KN-3012) Wi-Fi роутер | 8239 | Keenetic | Наиболее доступный в линейке Keenetic гигабитный интернет-центр с Mesh Wi-Fi класса AC1200. Он позиционируется как альтернатива модели Viva, когда не нужны USB-порты. Благодаря мощному процессору Speedster легко справится с ролью единственного или главного гигабитного роутера, обслуживающего VPN, интернет-фильтры и, например, Mesh Wi-Fi-систему из нескольких точек доступа и ретрансляторов. С друго
| Viva (KN-1912) Wi-Fi роутер | 9339 | Keenetic | Гигабитный интернет-центр с Mesh Wi-Fi класса AC1200 для тех, кому важны высокая скорость маршрутизации, локальной сети и VPN-соединений, необходимы USB-опции и приложения, но модели Giga и Ultra избыточны в части портов SFP и USB 3.0. Сбалансированный вариант для тарифов до 1000 Мбит/с, резервирования доступа через USB-модем, подключения игровых компьютеров, сетевых накопителей, смарт-телевизоров
| Giant (KN-2610) Wi-Fi роутер | 16989 | Keenetic | Девять портов Gigabit Ethernet управляемого Smart-коммутатора для создания бесшовной Wi-Fi-системы по офисному типу, с надежным проводным соединением между интернет-центром и дополнительными точками доступа Wi-Fi.Есть возможность для&nbsp; подключения к сети ресурсоемких или критичных устройств (таких как сетевые хранилища, игровые приставки, камеры видеонаблюдения) и даже целых сетевых сегментов
| TP-Link Deco M9 Plus (2-Pack) Wi-Fi роутер (Mesh-система) | 20568 | tp-link | Deco использует систему модулей для бесперебойного доступа к Wi-Fi во всём доме – избавьтесь от "мертвых зон" раз и навсегда!Deco M9 Plus – центр умного дома. Установите связь с устройствами, работающими по протоколу Zigbee, из единой платформы – без необходимости использовать дополнительный хаб.Благодаря технологии Mesh модули Deco образуют единую домашнюю сеть с одним именем. Ваши устройства буд
| TP-Link Deco M9 Plus (3-Pack) Wi-Fi роутер (Mesh-система) | 28598 | tp-link | Благодаря технологии Mesh модули Deco образуют единую домашнюю сеть с одним именем. Ваши устройства будут автоматически переключаться между разными модулями Deco на высокой скорости, куда бы вы ни пошли.Преимущества: Deco способен поддерживать работу даже самой загруженной сети, обеспечивая одновременное соединение для более чем 100 устройств. TP-Link HomeCareTM предоставляет возможности дополните
| TP-Link Deco X50-PoE (3-Pack) бесшовный Wi-Fi роутер (Mesh-система) с поддержкой PoE | 28598 | tp-link | MESH-комплект TP-Link Deco X50-PoE (3-Pack) состоит из трех модулей, которые позволяют организовать единую систему доступа к сети Интернет на скорости до 2976 Мбит/с для всех устройств. Четыре внутренние антенны и поддержка технологии MU-MIMO гарантируют стабильный сигнал с широкой зоной покрытия. В каждой точке доступа предусмотрены порты LAN с пропускной способностью 1 Гбит/с и 2.5 Гбит/с.Поддер
| TP-Link Deco X50-Outdoor (1-Pack) mesh-модуль для улицы и помещений | 12999 | tp-link | Уличный MESH-комплект TP-Link Deco X50-Outdoor работает при поддержке технологий искусственного интеллекта и способен автоматически подстраиваться в зависимости от потребностей сети. Данная модель соответствует стандарту AX3000 и демонстрирует скорость до 2976 Мбит/с при работе в двух частотных диапазонах. Технологии BSS Color и Beamforming увеличивают зону действиz сети и повышают стабильность си
| UBIQUITI UniFi AP AC Pro (UAP-AC-PRO) точка доступа | 23500 | Ubiquiti | UniFi AP AC PRO следует выбирать в случае, если вам необходимо получить максимальную пропускную способность вашей беспроводной сети. Примененная антенная схема MIMO 3×3 обеспечивает рекордную скорость передачи данных — до 450 Мбит/с для диапазона 2.4 ГГц и до 1300 Мбит/с для диапазона 5 ГГц . Точка выполнена из современных материалов.Основные характеристики:Рабочие частоты 2,4 ГГц и 5 ГГцУсиления
| UBIQUITI UniFi AP AC Pro 5-pack (UAP-AC-PRO-5) точка доступа | 117500 | Ubiquiti | UniFi AP AC PRO 5 pack набор, который включает в себя 5 высокоэффективных беспроводных точек доступа Unifi AC PRO. Данная модель рекомендуется к использованию в случае, когда предполагается повышенный уровень нагрузки на сеть, и хорошо подойдет для использования в торговых центрах, образовательных учреждениях, крупных офисах со средними требованиями по нагрузке.UniFi AP AC PRO хорошо подойдут при
| UBIQUITI UniFi Flex HD (UAP-FLEXHD) универсальная точка доступа | 26900 | Ubiquiti | UniFi Flex HD необычная и универсальная двухдиапазонная UniFi точка доступа, которая прекрасно подойдет как для установки в конференц-залах, кафе, торговых павильонах, так и для использования вне помещений.Точка доступа UniFi FlexHD - это небольшая, изящная, но мощная точка доступа, которая обеспечивает транзитную сеть MIMO 4x4 для удвоения скорости по сравнению с традиционными MESH решениями. Её
| UBIQUITI UniFi Dream Machine SE (UDM-SE) коммутатор управляемый 8 PoE | 129000 | Ubiquiti | UniFi Dream Machine Special Edition обновлённая версия многофункционального сервера, предназначенного для управления любым оборудованием UniFi, в рамках беспроводных сетей и устройств видеонаблюдения серии. Помимо функций управления модель сочетает в себе также возможности коммутатора и маршрутизатора USG, устройство будет идеальным решением для развертывания сложных проектов, включающих в себя ус
| DS-S504P(B) коммутатор неуправляемый 4 PoE | 5590 | HiWatch | Неуправляемый PoE-коммутатор оснащен четырьмя FE-портами RJ-45 с поддержкой PoE и FE-портом RJ-45. Предусмотрено приоритетное распределение РоЕ для портов 1 и 2 (QoS). В режиме Extend PoE дальность трансляции по витой паре достигает 250 м на скорости 10 Мбит/с. Общий бюджет РоЕ — 35 Вт.Характеристики:Пропускная способность коммутационной матрицы: 1 Гбит/с.Размер таблицы MAC-адресов: 1К.Скорость пе
| DS-S604P коммутатор неуправляемый 2 LAN - 4 PoE | 6190 | HiWatch | Коммутатор HiWatch DS-S604P – компактная и производительная платформа для модернизации небольшой домашней или офисной сети, развертывания IP-телефонии или систем видеонаблюдения. Модель относится к неуправляемому типу оборудования, что упрощает настройку и ввод в эксплуатацию, а также использует коммутацию типа Store and Forward. Благодаря этому устройство считывает адрес получателя и анализирует
| DS-S908P(B) коммутатор неуправляемый 1 LAN - 8 PoE | 7042.5 | HiWatch | Коммутатор HiWatch DS-S908P(B) – высокопроизводительное решение профессионального уровня, предназначенное для офисов и предприятий. Благодаря своим возможностям, модель станет отличным выбором для подключения различного сетевого оборудования, повышения производительности сети и управления трафиком.Коммутатор представляет собой решение неуправляемого типа, поддерживающее коммутацию Store and Forwar
| DS-S1008P коммутатор неуправляемый 2 LAN - 8 PoE | 11190 | HiWatch | Коммутатор Hikvision HiWatch DS-S1008P – платформа для дома и офиса, обладающая широкими возможностями для расширения сети и создания на ее основе видеонаблюдения, баз данных и других решений. Модель относится к неуправляемому виду и способна передавать пакеты данных между клиентами, адреса которых сохранены во встроенной MAC-таблице. Благодаря этому коммутатор прост в настройке и последующем испо
| DS-3E0326P-E/M(B) неуправляемый PoE-коммутатор | 37090 | HIKvision | Неуправляемый PoE-коммутатор Hikvision DS-3E0326P-E/M (B) оборудован 24 FE-портами RJ-45 с PoE, гигабитными RJ-45 и SFP. С общим бюджетом РоЕ 230 Вт выделяет на порт до 30 Вт. При превышении нагрузки распределяет РоЕ на приоритетные порты 1 ~ 8. Поддерживает режим дальней передачи (Extend PoE — до 250 м) для портов 17 ~ 24.Характеристики:Пропускная способность коммутационной матрицы — 8.8 Гбит/с.Р
| DGS-1008P неуправляемый коммутатор, суммарная РоЕ-мощность 80Вт | 7634.5708 | D-Link | Коммутатор D-Link DGS-1008P с 8 портами 10/100/1000Base-T (4 порта поддерживают Power over Ethernet (PoE)) предназначен для домашних пользователей, а также малого бизнеса, и позволяет подключать и подавать питание по Ethernet-кабелям на такие устройства, как PoE-совместимые беспроводные точки доступа, сетевые камеры или IP-телефоны. Данный коммутатор оснащен пассивной системой охлаждения, которая
| DGS-1010MP/A1A неуправляемый PoE коммутатор | 10219 | D-Link | Коммутатор D-Link DGS-1010MP, оснащенный 9 портами 10/100/1000Base-T (8 портов поддерживают Power over Ethernet (PoE)) и портом 1000Base-X SFP, предназначен для малого бизнеса и позволяет подключать и подавать питание по Ethernet-кабелям на такие устройства, как PoE-совместимые беспроводные точки доступа, сетевые камеры или IP-телефоны.Данный коммутатор оснащен пассивной системой охлаждения, котор
| DGS-1210-20/ME/A1A коммутатор управляемый | 12628 | D-Link | Серия коммутаторов D-Link DGS-1210-20/ME/A1A считается безупречным заключением для использования в сетях Metro Ethernet. Прибора предоставленной серии обустроены 8/16/24/48 портами Gigabit Ethernet для включения по меди, а еще SFP-портами, использующимися для организации включения к скоростной трассе . Оборона от статического электроэнергии гарантирует стабильность к скачкам напряжения, а абсолютн
| DGS-1210-28/ME/B2A коммутатор управляемый | 29379 | D-Link | Коммутатор DGS-1210-28/ME является идеальным решением для применения в сетях Metro Ethernet. Данный коммутатор оснащен 24 портами 10/100/1000Base-T для подключения по витой паре, а также 4 SFP-портами, применяемыми для организации подключения к высокоскоростной магистрали. Защита от статического электричества 6 кВ обеспечивает устойчивость к скачкам напряжения, а полный набор функций безопасности
| DGS-1026MP неуправляемый коммутатор с PoE | 32480 | D-Link | Коммутатор DGS-1026MP с 24 портами 10/100/1000Base-T с поддержкой PoE и 2 комбо-портами 100/1000Base-T/SFP позволяет пользователям легко подключать и подавать питание через Ethernet-кабели на такие устройства, как PoE-совместимые беспроводные точки доступа, сетевые камеры и IP-телефоны. Коммутатор также позволяет подключать к сети дополнительные Ethernet-устройства, например компьютеры, принтеры и
| NL-SW-AFG-04/01 коммутатор неуправляемый 4 PoE | 3556 | NetLink | Коммутатор NL-SW-AFG-04/01 представляет малогабаритный коммутатор для масштабирования гигабитной оптической сети передачи данных, для организации связи по оптическому волокну до удаленных точек зданий для систем IP видеонаблюдения и ЛВС на территории промышленных объектов и офисных зданий. Коммутатор оснащен 1 портом SFP 1000 Мб/сек и 4 портами PoE RG45 10/100/1000Mbp,&nbsp; с пропускной способнос
| NL-SW-AFG-08/02S коммутатор неуправляемый PoE | 6812 | NetLink | Коммутатор малогабаритный неуправляемый для организации связи по оптоволокну для систем IP-видеонаблюдения и ЛВС.Технические характеристики:Тип устройства: неуправляемый коммутатор (switch)Количество LAN портов коммутатора: 8Поддержка PoE: естьБазовая скорость передачи данных: 10/100/1000 Мбит/секКоличество uplink/стек/SFP-портов и модулей: 2Максимальная скорость uplink/SFP-портов: 10/100/1000 Мби
| NL-SW-AFG-08/С02S коммутатор неуправляемый PoE | 14717.2449 |  | Коммутатор NL-SW-AFG-08/С02S представляет малогабаритный коммутатор для масштабирования гигабитной оптической сети передачи данных, для организации связи по оптическому волокну до удаленных точек зданий для систем IP видеонаблюдения и ЛВС на территории промышленных объектов и офисных зданий. Коммутатор оснащен 2 комбо портами SFP/RJ45, 1 Гбит/с и 8 портами PoE RG45 10/100/1000Mbp, с пропускной спо
| 08G22GB коммутатор неуправляемый PoE | 15490 |  | Особенности:Поддержка беспроводного доступа (AP) Cat5 или Cat5 Ethernet и сетевых камер наблюдения для передачи сигналов данных, а также одновременное обеспечение постоянного тока для оборудования.Простой в эксплуатации.Широко используется и полностью совместим, подходит для мониторинга IPC и беспроводного оборудования AP, подходит для торговых центров, жилых районов, школ, больниц, парков, отелей
| NL-SW-AFF-16/01 коммутатор неуправляемый PoE | 18990 | NetLink | Поддержка PoE, коммутатор NL-SW-AFF-16/01, 300 ватт подходит для питания беспроводных точек доступа, сетевых камер наблюдения и IP телефонов, а также для связи их по оптическому каналу связи с узлом связи.Поддержка передачи&nbsp; до 10 Мб по кабелю cat.6 до 250 метров.Поддержка 16 портов стандарта IEEE802.3af/at. Соответствует стандарту IEEE 802.3 10Base-T и IEEE 802.3u 100Base-TX. Управление пото
| PND-M8GP-2F управляемый PoE-коммутатор | 16048 | Polyvision | Особенности:10-портовый управляемый L2,WEB интерфейс, DIP-переключатели режимов,8 портов 10/100/1000 Мбит/с PoE IEEE 802.3af/at,бюджет PoE 96Вт, до 30 Вт на порт,2 гигабитных SFP порта,пропускная способность 20 Гбит/с,4 режима работы: AI VLAN, AI Extend, AI PoE, AI QOS,Питание 48-56В
| RB951UI-2HND маршрутизатор | 7293 | Mikrotik | Маршрутизатор Mikrotik RB951Ui-2HnD – это надежное и многофункциональное сетевое устройство, оснащенное мощным 600 МГц процессором и двумя встроенными антеннами, которые призваны обеспечить стабильность подключения и высокую скорость передачи данных в режиме беспроводной сети. Внешний интерфейс представлен пятью разъемами 10/100M. Mikrotik RB951Ui-2HnD способен работать в режимах: AP, Bridge, Stat
| RB3011UIAS-RM маршрутизатор | 44756 | Mikrotik | Особенности:пропускная способность до 4Гб/ сек;возможность монтажа&nbsp; в 19" стойку;возможность подключения к магистральной сети или провайдеру;сенсорный LCD экран, показывающий состояние портов, загрузки интерфейсов и т.д.
| Metal 52 ac двухдиапазонный беспроводной Wi-Fi модуль | 18097 | Mikrotik | Беспроводная точка доступа, работающая в диапазонах 2.4 ГГц и 5 ГГц, поддерживаемая протокол 802.11ac - Metal 52 ac. Универсальное решение для сетевого оборудования с огромным количеством плюсов мощностью 31 дБм.Эта модель полностью устойчива к изменениям погодных условий. Выдерживает шквальный ветер, дождь, снег и большие перепады температур. При установке Metal 52 ac на открытом воздухе, вы гара
| Huawei E3372 модем | 4800 | Huawei | Особенности:адаптирован для работы с российскими операторами связи;внешнее размещение;дополнительный телефонный разъем, разъем под внешнюю антенну.Характеристики:тип устройства: LTE;поддерживаемые стандарты: GSM GPRS, EDGE, 3G, HSPA+;скорость приема данных: до 100Мбит/с;скорость передачи данных: до 50Мбит/с;поддержка MicroSD: до 32ГБ.
| NanoStation Loco M2 точка доступа | 10675 | Ubiquiti | NanoStation Loco M2 предназначен для передачи траффика на расстояние до 5 км, а также может использоваться в качестве беспроводного моста, репитера или точки доступа.Характеристики:процессор: Atheros MIPS 24KC, 400 МГц;оперативная память: 32MB SDRAM, 8MB Flash;сетевой интерфейс: 1х10/100 BASE-TX (кат.5, RJ-45), Ethernet интерфейс;сертификат соответствия: FCC 15.247, IC, CE;ширина канала: 5/10/20/4
| Fast-коннектор FTTH-SC/UPC | 150 | NetLink | Применяется при построении ВОЛС. Fast-коннектор - это составляющее звено между оптическим кабелем и принимаемым SFP-разъемом. Для подключение такого коннектора к оптическому кабелю необходимы определенные навыки, а также применяются специальные инструменты, такие как стриппер, торцовый скалыватель, специальная жидкость для очистки компаунды гидрофобного геля и салфетки.Характеристики:Применяемый к
| GL-OT-SG08SC1-1310-1550-D SFP модуль | 1100 | GIGALINK | Гигабитный SFP-модуль GIGALINK GL-OT-SG08SC1-1310-1550-D является аналогом популярной модели GL-OT-SG08SC1-1310-1550, но в отличие от неё поддерживает функцию DDM, позволяющую в режиме реального времени отслеживать параметры производительности SFP-модуля, такие как напряжение, температура модуля, ток смещения и мощность лазера. Данные модули сочетают в себе высокую надежность и привлекательную цен
| GL-OT-SG08SC1-1550-1310-D SFP модуль | 1100 | GIGALINK | Гигабитный SFP-модуль GIGALINK GL-OT-SG08SC1-1550-1310-D является аналогом популярной модели GL-OT-SG08SC1-1550-1310 , но в отличие от неё поддерживает функцию DDM, позволяющую в режиме реального времени отслеживать параметры производительности SFP-модуля, такие как напряжение, температура модуля, ток смещения и мощность лазера. Данные модули сочетают в себе высокую надежность и привлекательную це
| DMC-G01LC медиаконвертер | 2480 | D-Link | Медиаконвертер DMC-G01LC преобразовывает сигнал приходящий по витой паре в сигнал для передачи по оптоволоконному кабелю. Использование SFP-порта позволяет увеличить расстояние для обеспечения сетевого соединения. Расстояние будет зависеть только от возможностей выбранного SFP-трансивера.Характеристики:Поддерживаемые стандарты: IEEE 802.3u 100BASE-TX/FX; IEEE802.3ab 1000BASE-T; IEEE802.3z 1000BASE
| Gigabit 2G2E Ethernet коммутатор гигабитный 2 SFP, 2 RJ45 | 2667 | SevenLayer | Gigabit 2G2E - это волоконный коммутатор Ethernet, специально разработанный для мониторинга сети. 2*10/100/1000 Мбит/с Ethernet порты и 2 1,25 Гбит SFP оптическими портами.&nbsp;Основные характеристики:1. Поддерживает переключатель между 10/100/1000Base-TX и 1000Base-SX/LX2. 2*1,25 Гб/c дуплексный оптическими портами локальной сети) и 2*10/100/1000M SFP Ethernet порты зарядная станция с функцией а
| TL-PA4010P KIT комплект адаптеров PowerLine | 4840 | tp-link | Powerline адаптер TL-PA4010PKIT превратит вашу электропроводку в высокоскоростную сеть без необходимости прокладки дополнительного кабеля. Устройство не требует настройки – просто подключите адаптер к электророзетке, и ваша локальная сеть создана в одно мгновение. Встроенная розетка позволит подключать к электросети дополнительные устройства. Благодаря скорости передачи данных до 500 Мбит/с по эле
| DES-1005C неуправляемый коммутатор | 1530 | D-Link | Неуправляемый коммутатор 10/100 Мбит/с D-Link DES-1005C предназначен для повышения производительности работы малой группы пользователей, обеспечивая при этом высокий уровень гибкости. Мощный и одновременно с этим простой в использовании, DES-1005C позволяет пользователям без труда подключить к любому порту сетевое оборудование, работающее на скоростях 10 Мбит/с или 100 Мбит/с, понизить время откли
| DGS-1005A неуправляемый коммутатор | 1250 | D-Link | 5-портовый гигабитный коммутатор D-Link DGS-1005A входит в новую серию устройств для сетей SOHO. Данные коммутаторы поддерживают технологию D-Link Green, обеспечивающую экономию электроэнергии, низкий уровень тепловыделения и увеличение срока эксплуатации без влияния на производительность и функциональные характеристики. Пять гигабитных портов коммутатора могут быть использованы для расширения име
| DGS-1008A неуправляемый коммутатор | 3243 | D-Link | Гигабитный коммутатор DGS-1008A является экономичным решением, предназначенным для сетей SOHO. Данный коммутатор поддерживает технологию D Link Green, обеспечивающую сниженное потребление электроэнергии, низкий уровень тепловыделения и увеличение срока эксплуатации без влияния на производительность и функциональные характеристики. 8 портов 10/100/1000Base-T и легкий процесс установки позволяют быс
| DGS-1008D неуправляемый коммутатор | 2123 | D-Link | Неуправляемый коммутатор DGS-1008D с 8 портами 10/100/1000Base-T представляет собой недорогое решение для сетей SOHO и предприятий малого и среднего бизнеса (SMB). Коммутатор поддерживает функцию Plug-and-play, которая обеспечивает простую установку, и предоставляет широкую полосу пропускания.Основные характеристики:Тип коммутатора: неуправляемыйТехнология доступа: EthernetТип разъемов: RJ-45Тип к
| IP01K удлинитель Ethernet | 25905 | SC&amp;T | Этот блок обеспечивает передачу интернет по коаксиальному кабелю. Например, была старая аналоговая видеосистема, которая работала по коаксиальному кабелю, а с помощью этого устройства систему можно переоборудовать под IP-видеонаблюдение. Т.е. установить IP-видеокамеры на место аналоговых, но при этом не нужно перекладывать кабель. Получается, что это устройство реализует передачу данных на 4 конеч
| Ethernet-SW8 коммутатор | 17472 | Болид | Коммутатор предназначен для разветвления сетей Ethernet стандартов 10/100Base-T (X). Коммутатор неуправляемый, оснащен 8-ю портами Ethernet RJ-45 с поддержкой автоматического определения скорости подключения, автоматического определения дуплексного или полудуплексного режима работы, а также автоматического определения направления передачи (auto MDI/MDI-X).При совместном использовании с преобразова
| Гроза-IP (PoE) грозозащита | 1250 | Электронные системы | «Гроза–IP(PoE)» — устройство защиты портов оборудования передачи данных в сетях Ethernet 10/100-TX, поддерживающего технологию РоЕ (High Power Over Ethernet IEEE 802.3at) от опасных всплесков напряжения, возникающих при грозовых разрядах, коммутации сильноточных нагрузок, наведенных радиочастотных напряжений. Гроза-IP(PoE) осуществляет защиту не только сигнальных диф. пар, но и линий питания, подк
| Адаптер POE (сплиттер) 48В в 12В 2А водонепроницаемый | 620 |  | Водонепроницаемый POE адаптер (сплиттер) преобразует напряжение 48В в 12В 2А и отлично подойдет для питания различных устройств, например, ip-камер, по витой паре (Ethernet кабелю). Технические характеристики:POE стандарт: IEEE802.3af/AtВходное напряжение: 48-52ВтВыходное напряжение: 12В 2АВыходная мощность: 15ВтРабочая температура:&nbsp;-10-45 °C
| Адаптер POE (сплиттер) 48В | 830 |  | POE адаптер (сплиттер) преобразует напряжение 48В в 5В/12В (опционально) для питания различных устройств по витой паре (Ethernet кабелю). Типы адаптера:1. USB Type-C - 48В в 5В, 2.4А2. Micro USB - 48В в 5В, 2.4А3. Штекер 5,5мм - 48В в 12В 2А

## Домофоны
Домофоны
Видеодомофоны
| CDV-1004QT AHD видеодомофон с диагональю экрана 10&quot; | 38000 | Commax | COMMAX CDV-1004QT - AHD видеодомофон с диагональю экрана 10 дюймов, подключение до 2-х HD вызывных панелей и 2-х дополнительных HD видеокамер (поддержка разрешения до 2Мп). Разрешение экрана 1024х600. Возможность записи изображений и видеороликов на SD карту (до 128GB), встроенный детектор движения, возможность подключения к сети Wi-Fi, переадресации вызовов, дистанционного просмотра и управления
| VM-7.0 (w) монитор видеодомофона цветной | 8909 | Optimus | Видеодомофон предназначен для ограничения доступа, которое обеспечивает голосовую связь между посетителем и владельцем помещения, передает видеоизображение и позволяет дистанционно открывать входную дверь.
| TANTOS ELLY цветной видеодомофон с возможностью записи | 8894 | Tantos | Монитор домофона с экраном 4,3 дюйма со встроенным блоком питания. Удобная в применении трубка на магните. Всё управление осуществляется сенсорными кнопками.&nbsp;Особенности:Подключение 2-х вызывных панелей и 2-х видеокамерВозможность подключения до 4-х мониторов серии Classic (LILU, Elly, Amelie, Prime, NEO, LOKI, Tango, Sherlock, Stark) в одной системе с широкими возможностями адресного интерко
| TANTOS Loki цветной видеодомофон | 11356 | Tantos | Особенности:Подключение 2-х вызывных панелей и 2-х видеокамер.Возможность подключения до 4-м мониторов серии Classic (LILU, Elly, Amelie, Prime, NEO, LOKI, Tango, Sherlock, Stark) в одной системе с широкими возможностями адресного интеркома .Возможность работы как в индивидуальном, так и в многоквартирном режиме.Совместимость с большинством моделей отечественных вызывных панелей.Механические кнопк
| AMELIE цветной видеодомофон | 11012 | Tantos | Применяется для установки в квартире или частном доме.Дизайн монитора 7 дюймов прост и изящен, все управление осуществляется сенсорными кнопками.Особенности:Количество входов: 4;Домофонная трубка: нет;Формат цветности: PAL/NTSC;Цвет корпуса: белый или черный;Подключение 2-х вызывных панелей и 2-х видеокамер;Возможность подключения до 4-м мониторов серии Classic (LILU, Elly, Amelie, Prime, NEO, LOK
| Selina HD M цветной видеодомофон | 13675 | Tantos | Видеодомофоны Tantos Selina разработан с учетом инновационных разработок, что делает его одним из самых востребованных устройств в своем классе. К домофону можно подключить дополнительные две панели вызова, а также две охранные камеры. При необходимости разделения и идентификации звонка с каждой панели, предусмотрена установка разных мелодий звонка.Высокое разрешение и диагональ экрана позволяет в
| PRIME цветной видеодомофон | 13675 | Tantos | Видеодомофон Tantos Prime, оснащенный 7-дюймовым TFT дисплеем с расширением 800х480 пикселей, передает качественное изображение в цветном формате. В устройстве предусмотрена карта памяти на 16 Гб, позволяющая записывать полученную информацию. Встроенный детектор движения дает возможность настраивать оборудование так, что в рабочее состояние из режима ожидания оно автоматически переходит при фиксир
| NEO цветной видеодомофон сенсорный | 18128 | Tantos | Применяется для установки в квартире или частном доме.Особенности:возможность переадресации входящего вызова с домофона на телефон;возможность открывания замка с помощью телефона;встроенный видеорегистратор с детектором движения на 1 канал;сохранение фото посетителей во внутреннюю память или на карту microSD до 32Гб;функция интеркома, режим прослушивания других мониторов, функция общего вызова;сов
| Marilyn HD цветной видеодомофон | 25085 | Tantos | Особенности:Стильный njyrbq корпус со стеклянной передней поверхностью.Сенсорный емкостной экран с диагональю 7 дюймов разрешение 1024х600 точек;Разрешение записи до 1920х1080 (при иcпользовании вызывных панелей и видеокамер формата AHD 1080p);Поддержка microSD карт формата SDXC до 128Гб.;Опционально - модуль Wi-Fi (2,4 ГГц) для отправки уведомлений о вызове или просмотра вызывных панелей на смарт
| Rocky HD видеодомофон сенсорный | 17220 | Tantos | Монитор цветного видеодомофона 7 дюймов с емкостным сенсорным экраном с поддержкой форматов AHD/TVI/CVI 1080p/720p, CVBS (PAL).Особенности:Сенсорный емкостной экран с диагональю 7 дюймов разрешение 1024х600 точек,Разрешение записи до 1920х1080 (при иcпользовании вызывных панелей и видеокамер формата AHD 1080p)Выход HOOK для подключения модулей сопряжение подъездных домофоновПоддержка microSD карт
| Rocky HD Wi-Fi видеодомофон сенсорный | 26545 | Tantos | Особенности:Сенсорный емкостной экран с диагональю 7 дюймовВстроенный модуль Wi-Fi с поддержкой удаленного подключения смартфона для получения уведомлений о вызове или просмотра вызывных панелей.Подключение до 2 вызывных панелей, до 2 видеокамер, до 5 дополнительных мониторов (при использовании совместимых мониторов).Автоматическая и ручная запись видео или фото, в т.ч. с помощью детектора движени
| Jolli HD WI-FI цветной видеодомофон | 59578 | Tantos | Монитор цветного видеодомофона 10 дюймов с емкостным сенсорным экраном с поддержкой форматов Full HD 1080p, HD 720p, CVBS, с возможностью отправления уведомлений о вызове в мобильное приложение "vhOme", удаленный просмотр на смартфоне происходящего у вызывной панели, удаленное управление замками, подключенными к вызывным панелям.&nbsp;Корпус толщиной 27мм со встроенным блоком питания.Особенности:П
| Slinex SQ-04 цветной видеодомофон | 6162 | Slinex | Компактный видеодомофон с 4,3-дюймовым экраном высокого разрешения обеспечивает качественную передачу изображения, а чувствительные сенсорные кнопки – удобное управление. Устройство с возможностью подключения 2 вызывных панелей или 1 вызывной панели и 1 видеокамеры. Модель представлена в чёрном и белом цветах и имеет встроенный блок питания.
| Slinex SL-07M цветной видеодомофон | 15525 | Slinex | Особенности:сверхтонкий корпус;дизайнерская лицевая панель с алюминиевыми вставками и сверхпрочным стеклом;тип дисплея: TFT LCD 16:9;12 полифонических мелодий;возможность записи фото по движению и видео (при установке датчика движения);настенная накладная установка;возможность индивидуальных настроек громкости, мелодии вызова, регулировки времени открывания двери, а также яркости, контрастности и
| Slinex SL-07IPHD цветной видеодомофон | 25116 | Slinex | Дизайнерский домофон с переадресацией вызова на смартфон и управлением при помощи мобильного приложения или сенсорных кнопок.Особенности:Подключение к Интернет через Wi-Fi или Ethernet-кабель7” IPS экранПоддержка CVBS и AHD до 2 МпПрограммная детекция движения
| CDV-43K цветной видеодомофон | 9601 | Commax | В видеодомофоне Commax CDV-43K установлен LCD дисплей повышенной четкости и контрастности диагональю 4.3 дюйма (11см).Для подключения домофона CDV-43K к вызывным панелям или камерам видеонаблюдения используется стандартная 4-х проводная схема подключения.Предназначен для обеспечения дистанционного наблюдения пространства перед входной дверью и организации двухсторонней аудио связи с посетителем, д
| CDV-43K2 цветной видеодомофон | 10331 | Commax | Видеодомофон Commax CDV-43K2 - цветной видеодомофон с трубкой на 2 камеры, работает с цветными вызывными панелями в стандартах PAL и NTSC (автоматическое определение). Экран: 4,3 дюйма (10,92 см) LCD TFT с LED-подсветкой, обеспечивающей чёткое и насыщенное изображение.Commax CDV-43K2 позволяет увидеть на экране монитора посетителя, позвонившего в вызывную панель, поговорить с ним, открыть электром
| CDV-43KM цветной видеодомофон | 11272 | Commax | Commax CDV-43KM — цветной видеодомофон с трубкой и памятью.В видеодомофоне Commax CDV-43KM установлен LCD дисплей повышенной четкости и контрастности диагональю 4.3 дюйма (11см).Для подключения домофона CDV-43KM к вызывным панелям или камерам видеонаблюдения используется стандартная 4-х проводная схема подключения.Предназначен для обеспечения дистанционного наблюдения пространства перед входной дв
| CMV-43A цветной видеодомофон с трубкой-VZ | 12731 | Commax | В видеодомофоне Commax CMV-43A установлен LCD дисплей повышенной четкости и контрастности диагональю 4.3 дюйма (11см).Для подключения домофона CMV-43A к вызывным панелям или камерам видеонаблюдения используется стандартная 4-х проводная схема подключения.Предназначен для обеспечения дистанционного наблюдения пространства перед входной дверью и организации двухсторонней аудио связи с посетителем, д
| CDV-70N2 цветной видеодомофон | 15131 | Commax | Экран 7 дюймов (17,78 см) LCD TFT с LED-подсветкой, обеспечивающей чёткое и насыщенное изображение.CDV-70N2 позволяет увидеть на экране монитора посетителя, позвонившего в вызывную панель, поговорить с ним, открыть электромеханический или электромагнитный замок нажатием кнопки на мониторе.Переключение на вторую видеокамеру осуществляется повторным нажатием на кнопку просмотра изображения.Длительно
| CDV-70H2 цветной видеодомофон | 15131 | Commax | Видеодомофон 7.0", TFT LCD, PAL/NTSC, без трубки (Hands Free), подключение 2х вызывных блоков и трубки DP-4VHP, вызов и связь "трубка-монитор", накладное исполнение, AC 110-240В, цвет - белый или синийЭкран: 7 дюймов (17,78 см) LCD TFT с LED-подсветкой, обеспечивающей чёткое и насыщенное изображение.Позволяет увидеть на экране монитора посетителя, позвонившего в вызывную панель, поговорить с ним,
| CDV-70K цветной видеодомофон | 18237 | Commax | Аналоговый абонентский монитор Commax CDV-70K с проводной трубкой рассчитан на две вызывные панели и одну дополнительную трубку DP-4VHP, укомплектован 7" цветным ЖК-дисплеем с LED-подсветкой и сенсорными кнопками. Поддерживает подключение к подъездному домофону через устройство сопряжения.Функциональность:Разблокировка двух замков.Просмотр видео с камер панелей при вызове — 60 ±10 с., ручном включ
| CMV-70S цветной видеодомофон | 21155 | Commax | Видеодомофон 7,0", TFT LCD, PAL/NTSC, без трубки (Hands Free), накладное крепление, подключение 2-х вызывных блоков и трубки DP-4VHP, вызов и связь "трубка-монитор", возможно использование в многоквартирной системе MODUM, AC 110-240В, цвет белый или синийОсобенности:Commax CMV-70S — цветной монитор видеодомофона без трубки (hands-free) на 2 вызывные панели.Экран: 7 дюймов (17,78 см) LCD TFT с LED-
| CDV-70KM цветной видеодомофон | 28944 | Commax | Видеодомофон предназначен для ограничения доступа, которое обеспечивает голосовую связь между посетителем и владельцем помещения, передает видеоизображение и позволяет дистанционно открывать входную дверь.Особенности:максимальная конфигурация: 2 вызывные панели, 2 видеокамеры;возможность подключения доп. аудиотрубки DP-4VHP;энергонезависимая память на 128 кадров (запись в формате JPG), с возможнос
| CDV-70U цветной видеодомофон | 17000 | Commax | CDV-70U (White) цветной видеодомофон от COMMAX. Южно-Корейский бренд Commax славится своими различными функциями: кнопкой управления электрическим замком, встроенным квадратором, возможностью подключения телефонной линии, встроенной видеопамятью, датчиком движения и др.Данная модель имеет 7" цветной TFT/LCD монитор. Такой диагонали экрана достаточно чтобы рассмотреть лицо вашего посетителя. Видеод
| CDV-70UM цветной видеодомофон | 15300 | Commax | Видеодомофон предназначен для ограничения доступа, которое обеспечивает голосовую связь между посетителем и владельцем помещения, передает видеоизображение и позволяет дистанционно открывать входную дверь.Особенности:максимальная конфигурация: 2 видеокамеры, 2 вызывные панели;функция "картинка в картинке";энергонезависимая память на 128 кадров (запись в формате JPG), с возможностью удаления;слот п
| CDV-71UM цветной видеодомофон | 27533 | Commax | Аналоговый абонентский монитор Commax CDV-71UM рассчитан на две вызывные панели, две камеры и аудиотрубку DP-4VHP. Укомплектован 7" цветным сенсорным дисплеем TFT LCD. Для управления и настроек предусмотрено русскоязычное меню.Функциональность:Управление двумя электрозамками.Способ коммуникации — дуплексный, Hands free.Продолжительность работы монитора в режиме наблюдения — 30 с., в режиме разгово
| CDV-72UM цветной видеодомофон | 17000 | Commax | Цветной видеодомофон 7", TFT LCD, PAL/NTSC, без трубки (Hands Free), подключение 2-х вызывных панелей, 2 камер CCTV, трубки DP-4VHP, выбор записи по детектору движения для 2-х DRC-40KA и 2-x CCTV камер (запись только по одному каналу). Запись фото и видео на SD карту до 16 Гб. Меню на русском языке, вызов и связь трубка-монитор. AC 110-240В, накладное исполнение.Функциональность:Дисплей 7.0, TFT L
| AQ-07L IP видеодомофон с 7-дюймовым сенсорным экраном | 24883 | bas-IP | Видеодомофон индивидуальный с сенсорно-ёмкостным экраном 7", c памятью (фото и видео) на SD карту (до 32GB), с возможностью подключения датчиков сигнализации, фоторамка, проигрыватель видеофайлов, умный дом. Без камеры. Подключение кнопки звонка. Управляемый выход при поступлении входящего звонка, возможность установки сторонних приложений и приложений для "Умного дома". Встроенный Web-браузер. Пр
| DS-KH6320-TE1 монитор видеодомофона | 10545.3857 | HIKvision | Удобная и понятная настройка. Нужно всего лишь выбрать вызывную панель из списка, чтобы связать устройства.
Вызывные панели
| VP6001 Silver вызывная видеопанель | 2883 | AltCam | Достоинства и преимущества установки:Вы видите человека, стоящего у двери. Вы решаете – впустить его или нет. Вы полностью контролируете вход на Вашу территорию;Широкий модельный ряд и разнообразие функциональных возможностей, открывает простор для выбора – Вы можете выбрать видеодомофон, имеющий несколько панелей и камер, для удобства пользования.Камеры могут быть оснащены инфракрасным освещением
| AVC-105 накладная аудиопанель | 1709 | Activision | Антивандальная аудио панель на одного абонента. Исполнение корпуса для "накладной" установки из прочного алюминиевого сплава, покрытого ударопрочной порошковой краской. Кнопка вызова способна выдерживать фронтальные удары благодаря особенностям внутренней конструкции. Звуковая плата разработана российскими специалистами и обеспечивает отличное качество аудио связи между вызывной панелью и аудио тр
| AVC-305 PAL цветная вызывная видеопанель антивандальная | 3628 | Activision | Антивандальная цветная видео панель на одного абонента системы PAL. Исполнение корпуса для "накладной" установки из прочного алюминиевого сплава, покрытого ударопрочной порошковой краской. Кнопка вызова способна выдерживать фронтальные удары благодаря особенностям внутренней конструкции. Цветовая гамма состоит из трех цветов: серебряный антик, медный антик, черный.Особенности:возможность голосовой
| Optimus DS-700 панель вызова видеодомофона | 5090 | Optimus | В вызывной панели встроена 1/3” CMOS цветная матрица с разрешением 700 ТВЛ, которая гарантирует Вам изображение отличного качества. Панель оснащена ИК-подсветкой дальностью до 3м, что позволит вести работу устройства при отсутствии освещения. Угол обзора камеры составляет 60° (горизонтальный) 83,2° (диагональный).Диапазон рабочих температур (от -45°С до +50°С) и допустимая рабочая влажность (98%)
| AVP-508 PAL цветная вызывная видеопанель антивандальная | 3581 | Activision | Особенности:повышенная влагозащита;ручная регулировка микрофона и динамика;накладная установка;козырек и уголок для установки в комплекте.
| AVP-451 Proxy PAL цветная вызывная видеопанель антивандальная | 7160 | Activision | Антивандальная цветная видео панель нового образца на одного абонента системы PAL со встроенным контроллером proximity (Proxy). Исполнение корпуса в современном дизайне для "накладной" установки из прочного алюминиевого сплава, покрытого ударопрочной порошковой краской. Обладает дополнительной влагозащитой и антикоррозийностью. Вызывная панель данной модели сохраняет работоспособность при критичес
| AVP-452 Proxy PAL цветная вызывная видеопанель антивандальная | 7840 | Activision | Особенности:встроенный считыватель карт и блелков Proximity;встроенный контроллер до 1000 пользователей;повышенная влагозащита;ручная регулировка микрофона и динамика;накладная установка.Примечание:Видеопанель требует отдельного источника питания 12В.
| AVP-453 Proxy PAL цветная вызывная видеопанель антивандальная | 8951 | Activision | Особенности:встроенный считыватель карт и блелков Proximity;встроенный контроллер до 1000 пользователей;повышенная влагозащита;ручная регулировка микрофона и динамика;накладная установка.Примечание:Видеопанель требует отдельного источника питания 12В.
| AVP-454 Proxy PAL цветная вызывная видеопанель антивандальная | 10292 | Activision | Антивандальная цветная видео панель нового образца на четырех абонентов системы PAL со встроенным контроллером proximity (Proxy). Исполнение корпуса в современном дизайне для "накладной" установки из прочного алюминиевого сплава, покрытого ударопрочной порошковой краской. Обладает дополнительной влагозащитой и антикоррозийностью. Вызывная панель данной модели сохраняет работоспособность при критич
| Уголок AVP | 1720 | Activision | Уголок для вызывной видеопанели AVP-451 (110х70х20мм) / AVP-452 (125х70х20мм) / AVP-453 (140х70х20мм) / AVP-454 (155х70х20мм), угол поворота 15°, цвет - медь/серебро.
| iPanel 2 / iPanel 2 + акрил цветная вызывная видеопанель | 7190 | Tantos | Вызывные панели с индексом "+" в названии имеют невидимую ИК подсветку.У вызывных панелей без индекса "+" подсветка белая, обеспечивающая высокое качество цветопередачи.Комплектация:Вызывная панель – 1шт.Монтажное основание – 1шт.Угловой кронштейн – 1шт.Крепежные шурупы – 2шт.Крепежные винты&nbsp; – 2шт.Дюбели – 2шт.Фиксирующий винт – 1шт.Шестигранный ключ – 1шт.
| Triniti HD цветная вызывная видеопанель антивандальная | 8819 | Tantos | Особенности:Антивандальная вызывная панель с цветной видеокамерой формата AHD 1080p с углом обзора 130 градусов (AHD) с возможностью переключения в формат CVBS (PAL) с углом обзора 120 градусовРегулировка громкости динамикаНевидимая ИК подсветка 940нМПолная группа контактов реле управления замком (НО/НЗ)&nbsp;Стандартная, четырех проводная схема подключенияВ комплекте уголокВ формате AHD совместим
| iPanel 2 WG цветная вызывная видеопанель | 10861 | Tantos | Вызывная накладная панель с цветным модулем видеокамеры высокого разрешения (800 ТВЛ), высококачественным звуком и расширенным углом обзора. В устройстве предусмотрен встроенный контроллер/считыватель карт Mifare с двумя режимами работы:автономный, с контроллером на 20 карт;сетевой, с выходом Wiegand-26 для подключения к внешнему контроллеру.
| Stuart-1 цветная вызывная видеопанель (1 абонент) | 9521 | Tantos | Вызывная панель является устройством бытового назначения. Вызывная панель работает только в составе видеодомофонной системы. Вызывная панель предназначена для установки снаружи помещения для общения с посетителем через монитор видеодомофона. Для обеспечения дистанционного открывания двери (калитки) к вызывной панели может быть подключен замок или контроллер СКУД, а при использовании с мониторами Т
| AV-04AFD (GREEN / RED / SILVER) вызывная панель IP-домофона | 20394 | bas-IP | Эта панель может быть установлена на специальных объектах с повышенными требованиями к пожарной безопасности. Она помогает организовать обратную связь с диспетчерской для подтверждения пожарной или аварийной ситуации.Особенности:Интерфейс: WEB-интерфейс.Кнопки быстрого вызова: Механическая кнопка.Количество мелодий вызова: 4 полифонические мелодии.Аутентификация: WEB–интерфейс.Режим разговора: Дву
| DS-KV6103-PE1 вызывная панель | 11790 | HIKvision | Аудио/видео вызывная панель с&nbsp; 2 Мп HD видеокамерой,&nbsp; предназначена в качестве переговорного устройства с посетителем перед дверью. Может работать в составе видеосистемы от Hikvision IP, совместно с IP-видеомонитором от Hikvision , а также работать практически с любым мобильным SIP - приложением (IP-телефония).Особенности:PoE2 Мп HD-камераПодавление шумов и эффекта эхоРаботает при низком
| DS-KV6103-PE1(С) вызывная панель | 12390 | HIKvision | Hikvision&nbsp;DS-KV6103-PE1(С) - IP вызывная видеопанель с камерой 2 Мп на одного абонента с ИК-подсветкой, PoE/DC 12 B, 4 тревожных входа.Особенности:Настройка через веб-интерфейсНадежная конструкция, IP651 канал, контроль доступа к видеодомофонуПодавление шумов и эффекта эхо2 Мп HD-камера с ИК-подсветкойPoE / DC 12 B
| DS-KABV6113-RS настенный козырек | 1190 | HIKvision | Козырек для настенного монтажа вызывной панели серии DS-KV6103/6113 серии.
| DS-KV8113-WME1(C)/Flush вызывная панель | 15206.5 | HIKvision | 2Мп IP вызывная панель на одного абонента с ИК-подсветкой и Wi-Fi.Особенности:Поддержка Wi-Fi, удобная настройка и беспроводное подключениеНастройка через веб-интерфейсАлюминиевый сплав, надежная конструкция, IP65, IK08, 3 встроенных индикатораВстроенный считыватель карт Mifare, 1 канал, контроль доступа к видеодомофонуПодавление шумов и эффекта эхо2 Мп HD-камера с ИК-подсветкойPoE / DC 12 В
| DS03M цветная вызывная видеопанель антивандальная | 12500 | BEWARD | Вызывная антивандальная панель DS03M сочетает в себе функционал вызывной панели и IP камеры одновременно, и предназначена для организации IP-домофонии в уже существующей локальной сети. При этом устройству не требуется какое-либо дополнительное оборудование или дополнительная проводка. Всё, что нужно- это установка на ПК, ноутбук или смартфон под iOS/Android ПО BEWARD Intercom (оно входит в компле
| JSB-А05 PAL антивандальная накладная аудиопанель | 4050 | JSB | Особенности:тип крепления: накладной, при необходимости врезной;рабочий диапазон температур: от -30 до +50 °С;питание: 12В (от аудиотрубки);&nbsp;управление замком: есть;&nbsp;габаритные размеры: 40х120х21мм.
| JSB-V082 PAL цветная накладная вызывная видеопанель антивандальная (2 абонента) | 6958 | JSB | Популярная вызывная видеопанель JSB-V082 в традиционном для вызывных панелей JSB антивандальном исполнении. Накладной тип крепления. Возможность подключения двух абонентов одновременно. Идеально подходит для установки в офисных помещениях и жилых домах. Оснащается подсветкой обозначения абонентов (требуется дополнительный источник питания 12В).Для вызывной видеопанели JSB-V082 существует четыре ва
| JSB-V083 PAL цветная накладная вызывная видеопанель антивандальная (3 абонента) | 7807 | JSB | Дверной блок (накладной), на 3 абонентов, линия связи 4-х проводная, аудиочип MOTOROLA.Особенности:количество подключаемых абонентов: 3;линия связи: 4-х проводная;ИК-подсветка: есть;тип крепления: накладной;тип корпуса: антивандальный;индикация управления замком: световая, звуковая.
| JSB-V084 PAL цветная вызывная видеопанель антивандальная (4 абонента) | 8533 | JSB | Вызывная панель видеодомофона предназначена для применения совместно с мониторами видеодомофонов. Панель позволяет вести видеонаблюдение пространства перед панелью и осуществлять голосовую связь с посетителем.Особенности:Не рекомендуется использовать с мониторами без трубки (hands-free)Возможность подключения четырех абонентовИК-подсветкаНакладнаяАнтивандальная
| WALLE цветная вызывная видеопанель антивандальная | 4961 | Tantos | WALLE - это недорогой антивандальный вызывной блок с отличным разрешением, высококачественным звуком и светодиодной подсветкой.Представленная вызывная панель совместима с большинством наиболее распространенных марок домофонов.
| DRC-40CIC цветная вызывная видеопанель антивандальная | 6400.8 | Commax | Особенности:функция управления замком: отсутствует;возможность настройки угла обзора:&nbsp; ±15°;размещение: внутри помещений;встроенное переговорное устройство.
| DRC-41UN цветная вызывная видеопанель | 10825 | Commax | Особенности:функция управления электрозамком (встроенное реле);автоматическая подсветка до 3 метров;возможность регулировки положения в горизонтальной и вертикальной плоскостях (+10%).
| DRC-4CHC цветная вызывная видеопанель антивандальная | 10095 | Commax | Вызывная панель видеодомофона предназначена для применения совместно с мониторами видеодомофонов. Панель позволяет вести видеонаблюдение пространства перед панелью и осуществлять голосовую связь с посетителем.
| DRC-4DC цветная вызывная видеопанель антивандальная | 12749.4 | Commax | Особенности:дальность подсветки: до 0.3 метров;возможность подключения ЧЕТЫРЕХ абонентов.
| ML-20IP цветная вызывная панель | 7280 | Slinex | Устройством можно управлять с помощью вашего смартфона или планшета, не подключая домофон в обязательном порядке.&nbsp;Особенностью является возможность переадресации вызова на мобильное устройство, без обязательного подключения домофона. Можно установить связь между своим смартфоном и вызывной панелью для того, чтобы просматривать изображения со встроенной камеры в режиме online прямо на телефоне
Аудиодомофоны
Многоквартирные домофоны
| Блок вызова домофона БВД-431DXKCB | 14870 | VIZIT | Используется совместно с блоком управления БУД-420 как составная часть многоквартирных домофонов VIZIT (серия 400).Особенности:дуплексная громкоговорящая связь с абонентом;открывание входной двери подъезда электронными ключами VIZIT-TM / VIZIT-RF2;&nbsp;визуальный контроль обстановки перед блоком вызова;встроенная телекамера цветного изображения с функцией "День-ночь" (PAL, 700 TVL, 0 Lux, объекти
| Вызывная видеопанель БВД-432RCB | 14620 | VIZIT | Блок вызова используется совместно с блоком управления БУД-420М как составная часть многоквартирного видеодомофона VIZIT .Особенности:Дуплексная громкоговорящая связь с абонентом.Открывание входной двери подъезда электронными ключами VIZIT-RF2.Визуальный контроль обстановки перед блоком вызова.Встроенная телекамера цветного изображения (PAL, 700 TVL, 1.5 Lux, объектив Board 120°).Подсветка для тел
| Комплект монтажный MKF-432 | 1940 | Россия | Комплект монтажный для накладного монтажа блоков вызова БВД-431х, БВД-432х, (козырек - 1шт, комплект принадлежностей - 1шт). Накладной монтаж.
| УКП-12 трубка с регулировкой громкости вызова для домофона VIZIT | 809 | Безымянный,Noname | Трубка переговорная предназначена для работы в составе домофонов VIZIT.Выполняемые функции:акустический вызов абонента;двухсторонняя связь "абонент-посетитель";выдача сигнала открывания входной двери;режим полного отключения вызывного сигнала;визуальная индикация сигнала вызова.
Доп. трубки для видеодомофонов
| DP-4VHP дополнительная переговорная трубка для видеодомофона | 2353.2 | Commax | Дополнительная переговорная трубка к мониторам видеодомофонов Commax предназначена для переговоров с посетителем.Особенности:4-х проводная аудиотрубка;внутренняя связь с видеомониторами "трубка-монитор";кнопка открывания звонка: есть;питание: 12В;габаритные размеры: 90х230х75мм.
| CDT-180 дополнительная переговорная трубка для видеодомофона | 16237.08 | Commax | Беспроводная телефонная трубка интеркома&nbsp;CDT-180&nbsp;предназначена&nbsp;для подключения к видеодомофонам&nbsp;CAV-72B,&nbsp;CDV-72BE,&nbsp;CDV-1020AQ, поддерживающих стандарт DECT.Особенности:трубка полностью обладает всеми функциями стандартного радио-телефона;позволяет переговорить с посетителем и открыть дверь дистанционно.
| HDP-3000 дополнительная трубка для видеодомофона | 1475 | Hyundai Telecom | Дополнительные трубки для мониторов серии 200/201/301.Особенности:возможность подключения до 3-х трубок;два типа звонка:&nbsp; &nbsp; &nbsp; &nbsp; &nbsp; –&nbsp;внутренний от монитора или трубки,&nbsp; &nbsp; &nbsp; &nbsp; &nbsp; –&nbsp;внешний от вызывной панели.
Блоки сопряжения
| MC-XL блок сопряжения | 1140 | Россия | Модуль сопряжения с подъездным домофоном для черно-белых и цветных видео-домофонов. Номер квартиры устанавливается перемычками.Позволяет подключить монитор видео-домофона (COMMAX) к подъездным аудио-домофонам с цифровой системой подключения, таким как RAIKMANN, KEYMANN, FELMANN, LASKOMEX, PROEL.MARSHAL. На один канал монитора видео-домофона блок сопряжения MC-XL позволяет подключить подъездную л
| MC-DXL блок сопряжения | 1300 | Россия | Модуль сопряжения с подъездным домофоном для черно-белых и цветных видео-домофонов. Автоматическое определение номера квартиры.Позволяет подключить монитор видео-домофона (COMMAX) к подъездным аудио-домофонам с цифровой системой подключения, таким как RAIKMANN, KEYMANN, FELMANN, LASKOMEX, PROEL.MARSHAL На один канал монитора видео-домофона блок сопряжения MC-XL позволяет подключить подъездную ли
| MC-XL/Slinex-08 блок сопряжения | 990 | Россия | &nbsp;
| MC-DXL/GARDI блок сопряжения | 1215 | Россия | Модуль сопряжения с подъездным домофоном для черно-белых и цветных видео-домофонов. Номер квартиры устанавливается перемычками.Позволяет подключить монитор видео-домофона (GARDI LUX) к подъездным аудио-домофонам с цифровой системой подключения, таким как RAIKMANN, KEYMANN, FELMANN, LASKOMEX, PROEL. На один канал монитора видео-домофона блок сопряжения MC-XL Gardi позволяет подключить подъездную
| MC Vizit блок сопряжения с подъездной линией | 1490 | Россия | Адаптер позволяет подключить видеодомофоны к подъездным аудио-домофонам с координатной системой подключения, таким как VIZIT, CYFRAL, ELTIS. Модуль сопряжения MC Vizit подключается к видеодомофону по четырех-проводной схеме подключения.
| Цифрал АВМ-03 адаптер видеомонитора | 1570 |  | Адаптер ЦИФРАЛ АВМ-03 (с гальванической развязкой) для подключения видеодомофона (COMMAX или полностью совместимого с ним) к общеподъездным домофонам марок CYFRAL (за исключением ЦИФРАЛ М-10М и ЦИФРАЛ М-20М, выпущенных до 01.10.2012), Vizit, Метаком, Eltis.
| БК-4AV блок коммутации домофона | 1530 | VIZIT | Этажный коммутатор (до 4 абонентов) встроенный разветвитель видео сигнала с повышенной помехоустойчивостью. Рекомендуется использовать совместно с мониторами со встроенными индивидуальными импульсными источниками питания в составе видеодомофонов многоабонентских. Подключение к защитному занулению.предназначен для подключения абонентских устройств к подъездной линии связи видеодомофонов VIZIT;колич
| БУД-485М блок управления домофоном | 4999.5 | VIZIT | Блок управления домофона работает в комплекте c блоками вызова серий 300 и 400 (кроме БВД-311, БВД-313, БВД-321, БВД-341) для подъезда жилого дома.Особенности:Количество абонентов - до 400 ( с БК-400 ).Дуплексная громкоговорящая связь с абонентом.Возможность включения режима «АКЦЕПТ» - автоматическая запись пользовательских ключей при сплошном списке хранения ключей.Возможность установки/изменения
Переговорные устройства
| TP-1L комплект &quot;Трубка+трубка&quot; | 4848 | Commax | Дуплексное переговорное устройство, комплект из 2 трубок.Особенности:комплект из 2-х телефонных трубок;дистанция связи до 2 км;питание 6 В (для каждой трубки) или 4 батарейки АА;блок питания и батарейки приобретаются отдельно.
| TP-6RC переговорное устройство &quot;Каждый с каждым&quot; | 3812 | Commax | Особенности:переговорное устройство с трубкой;до 6 абонентов;связь "каждый с каждым";4-х проводная линия;подключение DR-DW2N;работает только между собой(!)
| TP-12RC переговорное устройство &quot;Каждый с каждым&quot; | 4189 | Commax | Особенности:переговорное устройство с трубкой;до 12 абонентов;связь "каждый с каждым";4-х проводная линия;подключение DR-DW2N;работает только между собой(!)
| TP-12RM переговорное устройство &quot;Директор-подчиненный&quot; | 6636 | Commax | Центральная станция с трубкой на 12 абонентов, предназначенная для организации связи "директор-подчиненный". В качестве абонентских используются трубки&nbsp;Commax TP-S. На трубке есть светодиодная индикация вызывающего абонента.Особенности:центральная станция до 12 абонентов;связь "директор-подчиненный";2-х проводное соединение, к каждому абоненту.питание 24В DС;длина линии до 1000м.
| TP-S абонентская трубка дополнительная | 1835 | Commax | Абонентская телефонная трубка TP-S(TP-K) предназначена для подключения к станции серии CLS и переговорному устройству ТР-12RМ.Особенности:питание: от линии;дистанция связи: до 1км.настенное крепление;полнодуплексная связь;габаритные размеры: 215х72х63мм.
| CM-810 центральная переговорная станция | 10707 | Commax | Мастер-станция интеркома Commax CM-810 предназначена для работы с абонентскими станциями Commax CM-800S. Громкоговорящая связь осуществляется только от мастер-станции к абонентам и обратно. Абонентские станции между собой связи не имеют. СМ-810 не комплектуется источником питания. Необходим источник 12В постоянного тока 0,5А. Например: АТ-12/15 Стабилизированный блок питания DC12/1.5А.
| CM-810M переговорное устройство &quot;Каждый с каждым&quot; | 8942 | Commax | CM-810M Commax Интерком&nbsp;до 10 абонентов, связь "каждый с каждым", соединение 3+N до 300м при д0,65мм. Питание 12В/250мА - например:&nbsp;АТ-12/15 Стабилизированный блок питания. Габариты 254х155х53мм.Технические характеристики:Колличество абонентов - 10Работает с моделями - CM-810MКнопка открывания двери - нетСхема подключения - 2-х проводная с каждым абонентом
| CM-801 главная станция для CM-800 | 2419 | Commax | Центральный пульт громкой связи на 1 абонента для СМ-800. Связь «директор-подчиненный».Технические характеристики:Количество абонентов: 1Работает только с моделью: CM-800Кнопка открывания двери: нетСхема подключения: 2-х проводная
| CM-800 абонентский пульт проводной громкой связи | 1506 | Commax | Commax CM 800 - абонентский пульт громкой связи, используемый в сочетании с центральной переговорной станцией CM-801. Данная система может применяется в офисе, больнице для организации симплексной связи с несколькими абонентами. СМ-801 - центральный пульт проводной громкой связи. Интерком для 1-го абонента (Директор - подчиненный).Технические характеристики:Тип связи: симплексКорпус: пластикПодклю
| CM-800S абонентский пульт проводной громкой связи | 1824 | Commax | Удаленная станция Commax CM-800S предназначена для работы с мастер-станцией интеркома Commax&nbsp;CM-810.Технические характеристики:Количество абонентов - 10Работает с моделями - СМ-800SКнопка открывания двери - нетСхема подключения - 2-х проводнаяТакже возможен в черном исполнении
| CM-800L абонентский пульт связи | 1847 | Commax | Абонентский пульт связи Commax CM-800L для PI-10LN/20LN/30LN двухпроводные, питание от PI.Технические характеристики:Количество абонентов - 1Работает с моделями - PI-10LN, PI-20LN, PI-20LNКнопка открывания двери - нетСхема подключения - 2-х проводная
| WI-2B (2 в комплекте) устройство беспроводной симплексной связи | 6283 | Commax | Commax WI-2B, 2 устройства в комплекте. Интерком на 2 абонента AC 220V, переговорное устройство полудуплексное, предназначено для передачи звука по радиочастотным каналам.Особенности:Количество абонентов - 2;Работает с моделями - WI-2B;Кнопка открывания двери - нет;Схема подключения - по сети 220В;Высокочувствительный микрофон;Селектор каналов;Световая и звуковая индикация работы;Регулировка громк
| WI-3SN (2 в комплекте) устройство беспроводной симплексной связи | 7013 | Commax | Commax WI-3SN — полудуплексное переговорное устройство по сети 220 В, комплект из 2 шт.Принцип работы: частотная модуляция по одной фазе сети переменного тока.Для передачи звука могут использоваться 3 частотных канала:канал «A» - 230 кГц.канал «B» - 260 кГц.канал «C» - 290 кГц.На всех устройствах выбирается частотный канал с наилучшим качеством звука и отсутствием помех.Особенности:Регулировка гро
| WI-4C (2 в комплекте) устройство беспроводной симплексной связи | 7718 | Commax | Устройство для беспроводной симплексной связи по сети 220В. Связь между устройствами может осуществляться по сети 220 В, если они располагаются на одном и том же сетевом трансформаторе питания. Соединение невозможно, если между ними расположен трансформатор низкого уровня. Это устройство разработано на основе системы связи с фазовой автоподстройкой частоты (ФАПЧ) и высокого воспроизведения. WI-4C

## Аудиосистемы
Аудиосистемы
Аудиорегистраторы
Микрофоны
| SX-R31 система оповещения настольная | 38310 | ROXTON | Микрофонная консоль предназначена для выбора нужных зон (количеством до 5) и передачи на них речевого сообщения с микрофона или музыкального источника, подключенного к разъему на задней панели.Функции зонального селектора, микшера и микрофона. Дистанционное управление комбинированной системой SX-240/480 в заданном приоритете. Питание от комбинированной системы по информационному кабелю. Металличес
| ШОРОХ-1 электретный микрофон с усилителем | 310 | KomKom | Миниатюрный активный микрофон ШОРОХ-1 предназначен для обеспечения качественного звука в системах видеонаблюдения, охраны и безопасности. Отличительной чертой микрофона является высокая чувствительность, низкий уровень шумов встроенного усилителя, а также большая помехозащищенность обеспечиваемая корпусом из никелированного алюминия. Микрофон ШОРОХ-1 подключается к НЧ-входам видеомагнитофонов и ви
| Шорох-7 микрофон активный | 884.4 | KomKom | Шорох-7 – новейшая разработка, характеризуется увеличенным диапазоном чувствительности. Благодаря встроенной Автоматической Регулировке Усиления (АРУ) на выходе поддерживается постоянный уровень сигнала, независимо от уровня звука в прослушиваемом помещении.ВНИМАНИЕ!&nbsp;При подключении питания строго соблюдать полярность!Красный провод - питание 12ВСиний провод - общийЖелтый провод - выходТехнич
| Шорох-8 микрофон активный | 678 | KomKom | Микрофон предназначен для контроля звуковой обстановки в помещении и на улице. Благодаря встроенной Автоматической Регулировке Усиления (АРУ) на выходе поддерживается постоянный уровень сигнала, независимо от уровня звука в прослушиваемом помещении. Корпус из никелированного алюминия экранирует микрофон от посторонних электрических помех.Технические характеристики:Акустическая дальность: до 10 мВы
| МКУ-Э электретный микрофон с регулировкой усиления | 210 | Себокс | Микрофон на базе капсюля "CZN-15E" диаметр входного отверстия 8мм. Габариты 28х7х7 мм. Диапазон ручной регулировки коэффициента усиления 0-100 раз.Технические характеристики:3-х проводной, напряжение питания 12В (8,5...15В)Ток потребления 3 мАСопротивление нагрузки 10 кОмМаксимальное выходное напряжение (47 кОм) 1,4ВПолоса частот 150-10000 ГцМаксимальное расстояние передачи сигнала (провод диаметр
| МКУ-2П микрофон с регулировкой усиления | 399 | Себокс | Микрофон на базе капсюля "СОСНА" диаметр входного отверстия 1мм. Габариты 28х7х7 мм. Диапазон ручной регулировки коэффициента усиления 5-300 раз.Характеристики:3-х проводной, напряжение питания 12В;ток потребления: 3мА;сопротивление нагрузки: 10кОм;максимальное выходное напряжение: (47 кОм) 1,4В;полоса частот: 150-10000 Гц;максимальное расстояние передачи сигнала (провод диаметром 0,5мм): не менее
| ESM-12 микрофон с регулировкой усиления | 2871 | Электронные системы | Высококачественный аналоговый микрофон с ручной регулировкой усиления и 8-полосным эквалайзером. Акустический сенсор данного микрофона выполнен по МЭМС технологии, что делает микрофон значительно более чувствительным, с хорошим соотношением сигнал/шум. Встроенный 8-полосный эквалайзер позволяет отрегулировать звучание микрофона в соответствии с самыми требовательными запросами. Изменяя амплитудно-
Усилители
| AZ-120 зональный усилитель | 54550 | ROXTON | Шестизонный трансляционный усилитель, используемый для построения систем оповещения и музыкальной трансляции. Выходная мощность 120Вт, потребляемая мощность 240Вт. Возможность подключения до 5 источников аудиосигнала, 3 микрофонных и 2 линейных входа с возможностью регуляции уровней. Встроенный трансформатор повышает дополнительно напряжение усиленного сигнала до 100В. Селектор на 6 зон. Напряжени
| AZ-240 зональный усилитель | 67320 | ROXTON | Шестизонный трансляционный усилитель, используемый для построения систем оповещения и музыкальной трансляции. Выходная мощность 240Вт, потребляемая мощность 480Вт. Возможность подключения до 5 источников аудиосигнала, 3 микрофонных и 2 линейных входа с возможностью регуляции уровней. Встроенный трансформатор повышает дополнительно напряжение усиленного сигнала до 100В. Селектор на 6 зон, низкоомны
| AZ-360 зональный усилитель | 79600 | ROXTON | Шестизонный трансляционный усилитель, используемый для построения систем оповещения и музыкальной трансляции. Выходная мощность 360Вт, потребляемая мощность 720Вт. Возможность подключения до 5 источников аудиосигнала, 3 микрофонных и 2 линейных входа с возможностью регуляции уровней. Встроенный трансформатор повышает дополнительно напряжение усиленного сигнала до 100В. Селектор на 6 зон, низкоомны
| AZ-480 зональный усилитель | 94940 | ROXTON | Шестизонный трансляционный усилитель, используемый для построения систем оповещения и музыкальной трансляции. Выходная мощность 480Вт, потребляемая мощность 960Вт. Возможность подключения до 5 источников аудиосигнала, 3 микрофонных и 2 линейных входа с возможностью регуляции уровней. Встроенный трансформатор повышает дополнительно напряжение усиленного сигнала до 100В. Селектор на 6 зон, низкоомны
| AZ-560 зональный усилитель | 98010 | ROXTON | Шестизонный трансляционный усилитель, используемый для построения систем оповещения и музыкальной трансляции. Выходная мощность 560Вт, потребляемая мощность 1120Вт. Возможность подключения до 5 источников аудиосигнала, 3 микрофонных и 2 линейных входа с возможностью регуляции уровней. Встроенный трансформатор повышает дополнительно напряжение усиленного сигнала до 100В. Селектор на 6 зон, низкоомн
| AZ-650 зональный усилитель | 124740 | ROXTON | Шестизонный трансляционный усилитель, используемый для построения систем оповещения и музыкальной трансляции. Выходная мощность 650Вт, потребляемая мощность 1300Вт. Возможность подключения до 5 источников аудиосигнала, 3 микрофонных и 2 линейных входа с возможностью регуляции уровней. Встроенный трансформатор повышает дополнительно напряжение усиленного сигнала до 100В. Селектор на 6 зон, низкоомн
| MZ-120 комбинированный усилитель | 69300 | ROXTON | Шестизонный трансляционный усилитель, используемый для построения систем оповещения и музыкальной трансляции на базе дополнительного оборудования. Выходная мощность 120-180Вт, потребляемая мощность 240Вт. Возможность подключения до 5 источников аудиосигнала, 3 микрофонных и 2 линейных входа с возможностью регуляции уровней. Встроенный трансформатор повышает дополнительно напряжение усиленного сигн
| MZ-240 комбинированный усилитель | 81480 | ROXTON | Шестизонный трансляционный усилитель, используемый для построения систем оповещения и музыкальной трансляции на базе дополнительного оборудования. Выходная мощность 240-360Вт, потребляемая мощность 480Вт. Возможность подключения до 5 источников аудиосигнала, 3 микрофонных и 2 линейных входа с возможностью регуляции уровней. Встроенный трансформатор повышает дополнительно напряжение усиленного сигн
| MZ-360 комбинированный усилитель | 93060 | ROXTON | Шестизонный трансляционный усилитель, используемый для построения систем оповещения и музыкальной трансляции на базе дополнительного оборудования. Выходная мощность 360-540Вт, потребляемая мощность 720Вт. Возможность подключения до 5 источников аудиосигнала, 3 микрофонных и 2 линейных входа с возможностью регуляции уровней. Встроенный трансформатор повышает дополнительно напряжение усиленного сигн
| AA-60M музыкальный усилитель | 29500 | ROXTON | Трансляционный усилитель, используемый для микширования и усиления звукового сигнала с целью его дальнейшей трансляции на громкоговорители. Выходная мощность 60Вт. Возможность подключения до 5 источников аудиосигнала, 3 микрофона. Встроенный трансформатор. Встроенный музыкальный модуль с аудио декодером(mp3, WMA), дополнительные разьемы для установки USB/SD/MIMC-карт. Напряжение питания 220В.Особе
| MA-60 музыкальный усилитель | 46230 | ROXTON | Трансляционный музыкальный усилитель, используемый для построения систем оповещения и музыкальной трансляции, применяется с целью микширования и усиления звукового сигнала. Выходная мощность 60-90Вт, потребляемая мощность 120Вт. Возможность подключения до 5 источников аудиосигнала, 3 микрофонных и 2 линейных входа с возможностью регуляции уровней. Встроенный трансформатор повышает дополнительно на
| MA-120 музыкальный усилитель | 57120 | ROXTON | Трансляционный музыкальный усилитель, используемый для построения систем оповещения и музыкальной трансляции, применяется с целью микширования и усиления звукового сигнала и последующей его трансляции на громкоговорители. Выходная мощность 120-180Вт, потребляемая мощность 240Вт. Возможность подключения до 5 источников аудиосигнала, 3 микрофонных и 2 линейных входа с возможностью регуляции уровней.
| MA-240 музыкальный усилитель | 69890 | ROXTON | Трансляционный музыкальный усилитель, используемый для построения систем оповещения и музыкальной трансляции, применяется с целью микширования и усиления звукового сигнала и последующей его трансляции на громкоговорители. Выходная мощность 240-360Вт, потребляемая мощность 480Вт. Возможность подключения до 5 источников аудиосигнала, 3 микрофонных и 2 линейных входа с возможностью регуляции уровней.
| MA-360 музыкальный усилитель | 80780 | ROXTON | Трансляционный музыкальный усилитель, используемый для построения систем оповещения и музыкальной трансляции, применяется с целью микширования и усиления звукового сигнала и последующей его трансляции на громкоговорители. Выходная мощность 360-720Вт, потребляемая мощность 720Вт. Возможность подключения до 5 источников аудиосигнала, 3 микрофонных и 2 линейных входа с возможностью регуляции уровней.
Микшеры
| Behringer Xenyx X1204USB пульт микшерный | 29500 | BEHRINGER | Главным отличием нового BEHRINGER XENYX X1204USB от предидущего 1204FX является наличие компрессора на каждый микрофонный канал и улучшенные микрофонные предварительные усилители. С такой комплектацией появляется возможность отстроить максимально качественный звук. 8-канальный микшерный пульт с USB-интерфейсом 4 XENYX микрофонных предусилителя с фантомным питанием 4 Компрессора 3-полосный эквал
| Xenyx X1222USB пульт микшерный | 30900 | BEHRINGER | 12-канальный микшерный пульт с USB интерфейсом и процессором эффектов. 4 XENYX микрофонных предусилителя с фантомным питанием. 4 Компрессора. 7-полосный графический эквалайзер для частотной коррекции мониторного или основного "микса". Процессор эффектов с 16 редактируемыми пресетами (включая реверберацию, хорус, фленджер, задержка, Pitch Shifter, мульти-эффекты и длительное хранение
Акустическое оборудование
| С2000-ОПЗ оповещатель звуковой адресный | 2784.6 | Болид | Предназначен для подачи звукового сигнала при обнаружении проникновения на охраняемый объект, а также для подачи пожарных и аварийных звуковых сигналов на различных объектах внутри помещений.Применяется с контроллерами "С2000-КДЛ" и "С2000-КДЛ-2И".Особенности:Электропитание и информационный обмен адресной части ОПЗ осуществляются по двухпроводной линии связи (ДПЛС) контроллера КДЛ.ОПЗ поддерживает
| АРИЯ-ПС-3П громкоговоритель потолочный | 1088 | Электротехника и Автоматика | Оповещатель охранно-пожарный речевой предназначен для воспроизведения сообщений о возникновении опасности (пожар, утечка газа и т. д.), инструкций по эвакуации, речевой информации и фоновой музыки в системах оповещения и громкоговорящей связи.
| PA-03T громкоговоритель потолочный | 1680 | ROXTON | Широкополосный потолочный врезной громкоговоритель 3Вт, основным достоинством которого является сочетание хороших акустических характеристик, эргономики и простоты в монтаже. Винтовая клеммная колодка с различными градациями включения. Устанавливается в подвесной потолок, крепится с помощью специальных пружинных зажимов.Особенности:врезное потолочное исполнение;винтовая клеммная колодка с различны
| HP-01T громкоговоритель рупорный | 3960 | ROXTON | Рупорный громкоговоритель 10Вт, основным достоинством которого является сочетание хороших акустических характеристик, эргономики и простоты в монтаже. Уличное исполнение, прямоугольный раскрыв, корпус из морозостойкого пластика. П-образный металлический кронштейн для настенной установки.Особенности:П-образный металлический кронштейн для настенной установки;уличное исполнение;встроенный трансформат
| HP-10T громкоговоритель рупорный | 33070 | ROXTON | Рупорный громкоговоритель 100/50Вт, основным достоинством которого является сочетание хороших акустических характеристик, эргономики и простоты в монтаже. Мощный драйвер и объемный металлический рупор обеспечивают высококонцентрированное звуковое давление. Уличное исполнение, круглый раскрыв, металлический корпус. П-образный металлический кронштейн для настенной установки.Особенности:П-образный ме
| HP-15T громкоговоритель рупорный | 6440 | ROXTON | Рупорный громкоговоритель 15Вт, основным достоинством которого является сочетание хороших акустических характеристик, эргономики и простоты в монтаже. Уличное исполнение, прямоугольный раскрыв, корпус из морозостойкого пластика. П-образный металлический кронштейн для настенной установки.Особенности:П-образный металлический кронштейн для настенной установки;уличное исполнение;встроенный трансформат
| HP-30T громкоговоритель рупорный | 7520 | ROXTON | Рупорный громкоговоритель 30 Вт, основным достоинством которого является сочетание хороших акустических характеристик, эргономики и простоты в монтаже. Уличное исполнение, прямоугольный раскрыв, корпус из морозостойкого пластика. П-образный металлический кронштейн для настенной установки.Особенности:П-образный металлический кронштейн для настенной установки;уличное исполнение;встроенный трансформа
| HS-30T громкоговоритель рупорный, алюминиевый корпус | 10590 | ROXTON | Рупорный громкоговоритель 30/15Вт, основным достоинством которого является сочетание хороших акустических характеристик, эргономики и простоты в монтаже. Мощный драйвер и объемный металлический рупор обеспечивают высококонцентрированное звуковое давление. Уличное исполнение, круглый раскрыв, металлический корпус. П-образный металлический кронштейн для настенной установки.Особенности:П-образный мет
| HS-50T громкоговоритель рупорный, алюминиевый корпус | 11580 | ROXTON | Рупорный громкоговоритель 50/25Вт, основным достоинством которого является сочетание хороших акустических характеристик, эргономики и простоты в монтаже. Мощный драйвер и объемный металлический рупор обеспечивают высококонцентрированное звуковое давление. Уличное исполнение, круглый раскрыв, металлический алюминиевый корпус. П-образный металлический кронштейн для настенной установки.Особенности:П-
| MP-30T громкоговоритель рупорный широкополосный | 12470 | ROXTON | Широкополосный врезной потолочный громкоговоритель 30/15/7.5Вт, основным достоинством которого является сочетание прекрасных акустических характеристик, эргономики и простоты в монтаже. Предназначен для настенной установки.Особенности:образный металлический кронштейн для настенной установки;уличное широкополосное исполнение;встроенный трансформатор;предусмотрена градация мощности;удобство и просто
| MP-50T громкоговоритель рупорный широкополосный | 24950 | ROXTON | Широкополосный рупорный громкоговоритель 50/25/12.5Вт, основным достоинством которого является сочетание хороших акустических характеристик, эргономики и простоты в монтаже. Уличное исполнение, прямоугольный раскрыв, широкополосный динамик. П-образный металлический кронштейн для настенной установки.Особенности:П-образный металлический кронштейн для настенной установки;уличное широкополосное исполн
| SP-20T громкоговоритель подвесной | 6240 | ROXTON | Подвесной потолочный громкоговоритель.Особенности:подвесное корпусное исполнение;встроенный трансформатор;широкополосный;градация мощности;удобство монтажа;подвесное крепление;электрический шнур 2м, является акустическим кабелем и средством для крепления ;пластиковый цилиндрический корпус;дополнительная защитная металлическая сетка.
| T-200 громкоговоритель подвесной | 6630 | ROXTON | Подвесной потолочный громкоговоритель.Особенности:подвесное корпусное исполнение;встроенный трансформатор;широкополосный;градация мощности;удобство монтажа;подвесное крепление;электрический шнур 1.9м, является акустическим кабелем и средством для крепления ;пластиковый цилиндрический корпус;дополнительная защитная металлическая сетка.
| С-Т-Л-100-3/1 ВТ громкоговоритель настенный | 1894 |  | ВНИМАНИЕ: оповещатели С-Т-Л-100-3/1 Вт имеют встроенный блокирующий конденсатор и предназначены для работы с усилителями низкой частоты и приборами управления, осуществляющими контроль линии оповещения по постоянному току с применением высокоомного оконечного резистора, например, с такими как С-К-120-У и С-К-120-М.Характеристики:Номинальная выходная мощность, Вт: 3Материал корпуса: ПластикЧастотны
| WP-03T громкоговоритель настенный | 1290 | ROXTON | Абонентский настенный громкоговоритель 2/1Вт, основным достоинством которого является сочетание прекрасных акустических характеристик, эргономики и простоты в монтаже.Особенности:две градации включения;настенное исполнение;встроенный трансформатор;широкополосный;предусмотрена градация мощности;удобство и простота в монтаже;пластиковый корпус, с терминалом по винт.
| WP-06T громкоговоритель настенный | 3760 | ROXTON | Широкополосный абонентский настенный громкоговоритель 6/3Вт, основным достоинством которого является сочетание прекрасных акустических характеристик, эргономики и простоты в монтаже. Винтовая клеммная колодка с различными градациями включения.Особенности:винтовая клеммная колодка с различными градациями включения;настенное исполнение;встроенный трансформатор;широкополосный;предусмотрена градация м
| WP-10T громкоговоритель настенный | 6040 | ROXTON | Широкополосный коаксиальный настенный громкоговоритель 10Вт, основным достоинством которого является сочетание прекрасных акустических характеристик, эргономики и простоты в монтаже. Винтовая клеммная колодка с различными градациями включения.Особенности:универсальное исполнение;винтовая клеммная колодка с различными градациями включения;настенное исполнение с возможностью потолочного крепления с
| SWS-10 громкоговоритель настенный | 4160 | ROXTON | Широкополосный настенный громкоговоритель широко используется как в системах аварийного оповещения, так и для музыкальной трансляции. Предназначен для качественного воспроизведения звука, подключается к 100/70В выходу трансляционного усилителя.Особенности:настенное исполнение;встроенный трансформатор;широкополосный;предусмотрена градация мощности;удобство в монтаже;пластиковый корпус, с терминалом
| PA-20T громкоговоритель потолочный | 6730 | ROXTON | Двухполосный потолочный врезной громкоговоритель 20/10Вт, основным достоинством которого является сочетание хороших акустических характеристик, эргономики и простоты в монтаже. Двухполосное исполнение позволяет достигать высокого качества передачи звука. Винтовая клеммная колодка с различными градациями включения. Устанавливается в подвесной потолок, крепится с помощью поворотных защелок.Особеннос
| PA-610T громкоговоритель потолочный | 1980 | ROXTON | Широкополосный потолочный врезной громкоговоритель 6/3Вт, основным достоинством которого является сочетание хороших акустических характеристик, эргономики и простоты в монтаже. Размеры РА-610Т совпадают с размерами стандартных светильников. Винтовая клеммная колодка с различными градациями включения. Устанавливается в подвесной потолок, крепится с помощью специальных пружинных зажимов.Особенности:
| PA-620T громкоговоритель потолочный | 2570 | ROXTON | Широкополосный потолочный врезной громкоговоритель 6/3/1.5Вт, основным достоинством которого является сочетание хороших акустических характеристик, эргономики и простоты в монтаже. Винтовая клеммная колодка с различными градациями включения. Устанавливается в подвесной потолок, крепится с помощью поворотных защелок.Особенности:врезное потолочное исполнение;винтовая клеммная колодка с различными гр
| PC-06T громкоговоритель специального назначения огнезащитный | 6240 | ROXTON | Широкополосный огнезащитный потолочный громкоговоритель 6/3/1.5/0.75Вт, основным достоинством которого является сочетание хороших акустических характеристик, эргономики и простоты в монтаже. Металлический корпус и защитная сетка. Огнезащитный колпак с герметичными подводами под кабели. Четыре градации включения. Устанавливается в подвесной потолок, специальные крепления для монтажа жестко соединен
| WS-06T громкоговоритель специального назначения вандалозащищенный | 6530 | ROXTON | Широкополосный вандалозащищенный настенный громкоговоритель 6/3/1.5Вт, основным достоинством которого является сочетание хороших акустических характеристик и вандалозащищенного исполнения.Особенности:настенное исполнение;винтовая клеммная колодка с различными градациями включения;широкополосный;встроенный трансформатор;предусмотрены две градации мощности;удобство и простота в монтаже;винтовые креп
| CN-10T звуковая колонна | 7430 | ROXTON | Звуковая колонна настенная 10Вт, всепогодное исполнение, основным достоинством которой является сочетание прекрасных акустических характеристик, эргономики и простоты в монтаже. Винтовая клеммная колодка с различными градациями включения. Металлический корпус, громкоговорители со специальной пропиткой. Настенная установка осуществляется при помощи кронштейнов.Особенности:всепогодное исполнение, на
| CN-20T звуковая колонна | 8610 | ROXTON | Звуковая колонна настенная 20Вт, всепогодное исполнение, основным достоинством которой является сочетание прекрасных акустических характеристик, эргономики и простоты в монтаже. Винтовая клеммная колодка с различными градациями включения. Металлический корпус, громкоговорители со специальной пропиткой. Настенная установка осуществляется при помощи кронштейнов.Особенности:всепогодное исполнение, на
| CN-30T звуковая колонна | 10000 | ROXTON | Звуковая колонна настенная 30Вт, всепогодное исполнение, основным достоинством которой является сочетание прекрасных акустических характеристик, эргономики и простоты в монтаже. Винтовая клеммная колодка с различными градациями включения. Металлический корпус, громкоговорители со специальной пропиткой. Настенная установка осуществляется при помощи кронштейнов.Особенности:всепогодное исполнение, на
| CN-40T звуковая колонна | 11880 | ROXTON | Звуковая колонна настенная 30Вт, всепогодное исполнение, основным достоинством которой является сочетание прекрасных акустических характеристик, эргономики и простоты в монтаже. Винтовая клеммная колодка с различными градациями включения. Металлический корпус, громкоговорители со специальной пропиткой. Настенная установка осуществляется при помощи кронштейнов.Особенности:всепогодное исполнение, на
| CS-810T звуковая колонна | 8710 | ROXTON | Звуковая колонна настенная 10Вт в уличном исполнении, основным достоинством которой является сочетание хороших акустических характеристик, эргономики и простоты в монтаже. Дополнительный ВЧ твиттер и разделительный фильтр позволяют достигнуть высокого качества передачи звука. Винтовая клеммная колодка с различными градациями включения. Металлический корпус, громкоговорители со специальной пропитко
| CS-820T звуковая колонна | 10790 | ROXTON | Звуковая колонна настенная 20Вт во всепогодном исполнении, основным достоинством которой является сочетание хороших акустических характеристик, эргономики и простоты в монтаже. Дополнительный ВЧ твиттер и разделительный фильтр позволяют достигнуть высокого качества передачи звука. Винтовая клеммная колодка с различными градациями включения. Металлический корпус, громкоговорители со специальной про
| CS-830T звуковая колонна | 12770 | ROXTON | Звуковая колонна настенная 30Вт во всепогодном исполнении, основным достоинством которой является сочетание хороших акустических характеристик, эргономики и простоты в монтаже. Дополнительный ВЧ твиттер и разделительный фильтр позволяют достигнуть высокого качества передачи звука. Винтовая клеммная колодка с различными градациями включения. Металлический корпус, громкоговорители со специальной про
| CS-840T звуковая колонна | 14850 | ROXTON | Звуковая колонна настенная 40Вт во всепогодном исполнении, основным достоинством которой является сочетание хороших акустических характеристик, эргономики и простоты в монтаже. Дополнительный ВЧ твиттер и разделительный фильтр позволяют достигнуть высокого качества передачи звука. Винтовая клеммная колодка с различными градациями включения. Металлический корпус, громкоговорители со специальной про
| Соната-Т 100-3/1 Вт Модуль акустический со встроенным трансформатором | 1838.75 | Арсенал Безопасности | Модуль акустический со встроенным трансформатором. 100В, возможность выбора 3 Вт или 1Вт, 100-15000 Гц, 84±7 дБ, 218х135х64мм, 0.64кг, -10..+50С, IP 41Речевой оповещатель. Предназначен для воспроизведения голосовых сообщений, специальных сигналов в системах громкоговорящей связи с высокоомным выходом. Встроенный трансформатор 90..100В. Настенное исполнение.
| MSR400 активная акустическая система | 27875 | Yamaha | &nbsp; Активная двухполосная акустическая система MSR 400 выполнена из прочного пластикового корпуса фазоинверторного типа. Система имеет защитную решетку,&nbsp;две боковых ручки&nbsp;для переноски, две верхних резьбовых точки крепления M8 и отверстие 32мм&nbsp;для установки на трубчатую стойку. Частотный диапазон от 50 Гц до 20 кГц (-10 дБ), направленность 90 x 40 градусов, максимальный уровень
| FP0210A активная акустическая система | 22075.8674 | SOUNDKING | Корпус изготовлен из пластика высокой молекулярной плотности.Имеет широкополосный 10" динамик и 1,35" компрессионный драйвер с титановой диафрагмой.&nbsp;На задней панели расположены входной разъем XLR (мама) с переключателем входной чувствительности mic/line и выходной разъем XLR (папа) для линкования нескольких систем.&nbsp;Регулировка входной чувствительности, эквалайзер три полосы, регулировка
| АС-2-1 модуль акустический, 5 Вт | 1510 | Сибирский Арсенал | Акустическая система АС-2-1 предназначена для воспроизведения сообщений в системе речевого пожарного оповещения "РОКОТ".АС может быть включена в линии оповещения приборов управления оповещением "Рокот", "Рокот-2" и "Рокот-4".Содержит встроенную схему контроля исправности линии оповещения.Предназначена для крепления на вертикальную поверхность (стену).Технические характеристики:Мощность динамическо
| АС-2-2 модуль акустический, 5 Вт | 1647 | Сибирский Арсенал | Акустическая система АС-2-2 предназначена для воспроизведения сообщений в системе речевого пожарного оповещения "РОКОТ". АС может быть включена в линии оповещения приборов управления оповещением "Рокот", "Рокот-2" и "Рокот-4". Содержит встроенную схему контроля исправности линии оповещения. Предназначена для крепления на вертикальную поверхность (стену).Технические характеристики:Номинальное входн
| Q Acoustics QI65CW white встраиваемая в потолок акустическая система | 38844.3283 | Q Acoustics | Q Acoustics QI65CW white встраиваемая в потолок акустическая система специально разработана для саун и бань. Номинальная мощьность 60 Вт. Монтажный диаметр 197 мм. Вид с боку
| B&amp;W CCM 7.5 встраиваемая акустика | 57213.2897 | Bowers&amp;WilKins | Цена за 1 шт. Особенности - съемная решетка, монтаж в потолок или стену.
| B&amp;W ASW610 UK/EC Black Soft Touch сабвуфер | 59328.8936 | Bowers&amp;WilKins
Трансляционное оборудование
| Рокот оповещатель голосовой пожарный | 3925 | Сибирский Арсенал | Прибор управления оповещением «Рокот» в составе системы речевого оповещения пожарной «РОКОТ» предназначен для трансляции предварительно записанного речевого сообщения при возникновении пожара или других экстремальных ситуаций.Прибор работает с акустическими системами «АС-2-1», «АС-3-1», «АС-3-3», «АС-2-2», «АС-3-2», «АС-3-4», а так же «АС-2-3» и «АС-2-4» (без подключения светового канала), подключ
| SX-240 система оповещения настольная | 144240 | ROXTON | Комбинированная полнофункциональная система оповещения, совмещающая в себе функции 5-ти зонного музыкального усилителя, блока цифровых сообщений и блока автоматического контроля линий, предназначенная для оповещения и музыкального транслирования.Особенности:возможность подключения до 4 микрофонных консолей SX-R31;приоритетность в работе микрофонных консолей- консоль с более высоким приоритетом мож
| SX-480 система оповещения настольная | 154540 | ROXTON | Комбинированная полнофункциональная система оповещения, совмещающая в себе функции 5-ти зонного музыкального усилителя, блока цифровых сообщений и блока автоматического контроля линий, предназначенная для оповещения и музыкального транслирования.Особенности:возможность подключения до 4 микрофонных консолей SX-R31;приоритетность в работе микрофонных консолей- консоль с более высоким приоритетом мож
| Рупор исп.02 прибор речевого оповещения | 3485.04 | Болид | Блок речевого оповещения «Рупор исп.02» предназначен для трансляции предварительно записанной речевой информации о действиях, направленных на обеспечение безопасности при возникновении пожара и других чрезвычайных ситуаций.Блок применяется как компонент блочно-модульного прибора управления в системах оповещения и управления эвакуацией и в других системах оповещения совместно с пультом контроля «С2
| Соната-К блок речевого оповещения | 4897.5 | Болид | Предназначен для трансляции речевых сообщений от прибора управления речевыми оповещателями «Соната-КЛ-М» в системах пожарной сигнализации на объектах различной степени сложности с контролем.Особенности:соната-К - универсальный БРО 24 Вт, предназначен для трансляции речевых сообщений;воспроизводит 2 сообщения (тестовое и тревожное) длительностью до 8 сек. каждое;контролирует работоспособность соеди
| Рупор-300 блок речевого оповещения | 44135.52 | Болид | Блок речевого оповещения "Рупор-300" предназначен для воспроизведения записанных в блок или трансляции внешних речевых сообщений о действиях, направленных на обеспечение безопасности и оповещения при возникновении пожара и других чрезвычайных ситуаций. Блок может работать только в составе ИСО "Орион".Особенности:блок речевого оповещения "Рупор-300" предназначен для построения систем оповещения и у
| Соната-К-120М прибор управления речевыми оповещателями (с внешним микрофоном) | 58825 | ВИСТЛ | Прибор управления речевыми оповещателями предназначенный для трансляции речевых сообщений, сигналов аппаратуры ГО и ЧС в системах пожарной сигнализации на объектах различной степени сложности с контролем линий управления и оповещения. Прибор устанавливается внутри охраняемых объектов и рассчитан на круглосуточный режим работы. Конструкция прибора не предусматривает его эксплуатацию в условиях возд
| PSF-player звуковая плата для сигнализации | 1800 | Россия | Устройство позволяет проигрывать до 8 звуковых файлов типа mp3, WAV или WMA, расположенных на карте памяти. Плата имеет 8 контактов, соответствующих номерам файлов. Старт проигрывания конкретного файла осуществляется замыканием на клемму "земля".Для питания устройства на плате расположены клеммы "земля" и "+12 v". Для подключения динамика имеются клеммы SPK (Speak). На плате расположен разъем Jack

## Спутник
Спутник
Антенны спутниковые
| Спутниковая антенна 1.2х1.3м (без кронштейна), алюминий, офсет | 30150 | SUPRAL | Антенна предназначена для приема сигналов с геостационарных спутников в Ku-диапазоне (10.7-12.75ГГц).Антенна поставляется без кронштейна, материалом для изготовления служит алюминий. Обеспечение заданных параметров рефлектора достигается строгим контролем геометрических параметров при изготовлении.Антенна не предназначена для передачи сигналов на спутник и требует для этого специальной доработки в
| Кронштейн Г-образный с выносом от стены 450 мм | 750 | Россия
Антенны эфирные
| Антенна эфирная UL-16 LANS | 4025 |  | Наружная антенна используется для приема цифрового эфирного ТВ стандарта DVB-T2, а также аналогового ТВ в дециметровом диапазоне. Пассивный вариант, не требующий подключения в сеть 220В. Наружная антенна является самой мощной в профессиональном классе антенн, использующихся для приема цифровых каналов в стандарте DVB-T2.Характеристики:рабочая полоса частот: 470-862 МГц;количество каналов,с соответ
| Кронштейн 30/50 | 715 | Россия | Стеновой телескопический кронштейн для крепления мачт. Вынос 30-50 см. Используется для монтажа антенн спутникового и эфирного телевидения.
Дополнительное оборудование и комплектующие
| F-разъем RG-6 | 8 | REXANT | F-разъем RG-6 предназначен для соединения коаксиального кабеля волновым сопротивлением 75Ом с телевизионным и видеооборудованием (ресиверы, телевизоры, всевозможная видеоаппаратура и т.д.).Особенности:F-разъем RG-6 подходит для кабелей типа RG-6, и других коаксиальных кабелей (SAT-50, SAT-703, DG-113) имеющих наружный диаметр около 6.8мм;роль штекера выполняет центральная жила кабеля;разъем устана
| Грозозащита REXANT 5-2400МГц | 390 | REXANT | Грозозащита REXANT защищает оборудование от статического электричества, которое может проявиться в виде удара молний или иного атмосферного электричества.&nbsp;Устройство имеет герметичный влагозащищенный корпус. Диапазон рабочих частот от 5 до 2400 МГц позволяет использовать устройство в спутниковых и эфирных системах.
| Делитель 1:2 SEVENSKY | 220 | SEVENSKY | Назначение.Делитель используется для подключения 2-х ресиверов одновременно к одному выходу конвертора.Особенности:оба подключаемых ресивера должны быть настроены на прием транспондеров в одном диапазоне и с одной и той же поляризацией;рекомендуется использовать для "Триколор ТВ", "Телекарта", "Радуга-ТВ".Характеристики:количество подключаемых ресиверов: 2;ослабление на отвод: 4дБ;развязка между о
| Конвертер IDLP-TNR410-UCH75-OPX Twin R/L | 1100 | Inverto | Конвертер IDLP-TNR410-UCH75-OPX с двумя независимыми цифровыми выходами оптимизирован для приема сигналов в круговой поляризации R\L в верхнем частотном диапазоне. Он имеет гетеродин LO с частотой 10,75 ГГц, полностью поддерживает вещание высокой четкости и обеспечивает отличные показатели шума. Разработанный в соответствии со строгими техническими требованиями и изготовленный по самым высоким ста
| Конвертор IDLP-QDR410-UCH75-OPX High-Band Quad R/L | 1650 | Inverto | Конвертер IDLP-QDR410-UCH75-OPX с четырьмя независимыми цифровыми выходами оптимизирован для приема сигналов в круговой поляризации R\L в верхнем частотном диапазоне. Он имеет гетеродин LO с частотой 10,75 ГГц, полностью поддерживает вещание высокой четкости и обеспечивает отличные показатели шума. Разработанный в соответствии со строгими техническими требованиями и изготовленный по самым высоким
| Мультисвич MR508 &quot;TERRA&quot; оконечный | 14050 | TERRA | Предназначен для создания коллективных систем приема спутникового и наземного телевидения. Радиальный мультисвич MR508 предназначен для распределительных сетей сигналов 4-ех спутниковых поляризаций и наземного ТВ&nbsp; до 32 абонентов по схеме “звезда”.Особенности:каскадируемая распределительная система сигналов 4-ех спутниковых поляризаций и наземного ТВ для поэтажной разводки или построения сети
| Мультисвич MR512 &quot;TERRA&quot; оконечный | 15225 | TERRA | Предназначен для создания коллективных систем приема спутникового и наземного телевидения. Радиальный мультисвич MR512 предназначен для распределительных сетей сигналов 4-ех спутниковых поляризаций и наземного ТВ&nbsp; до 32 абонентов по схеме “звезда”.Особенности:каскадируемая распределительная система сигналов 4-ех спутниковых поляризаций и наземного ТВ для поэтажной разводки или построения сети
| Мультисвич MR516 &quot;TERRA&quot; оконечный | 17400 | TERRA | Предназначен для создания коллективных систем приема спутникового и наземного телевидения. Радиальный мультисвич MR512 предназначен для распределительных сетей сигналов 4-ех спутниковых поляризаций и наземного ТВ&nbsp; до 32 абонентов по схеме “звезда”.Особенности:каскадируемая распределительная система сигналов 4-ех спутниковых поляризаций и наземного ТВ для поэтажной разводки или построения сети
| Мультисвич MR524 &quot;TERRA&quot; оконечный | 25500 | TERRA | Предназначен для создания коллективных систем приема спутникового и наземного телевидения. Радиальный мультисвич MR524 предназначен для распределительных сетей сигналов 4-ех спутниковых поляризаций и наземного ТВ&nbsp; до 32 абонентов по схеме “звезда”.Особенности:каскадируемая распределительная система сигналов 4-ех спутниковых поляризаций и наземного ТВ для поэтажной разводки или построения сети
| Мультисвич MR908L &quot;TERRA&quot; оконечный | 29000 | TERRA | 9-и входовые радиальные мультисвичи с числом выходов 8. Встроенный импульсный источник для питания конвертеров и предусилителя наземного ТВ.Особенности:предназначены для распределительных сетей сигналов 8-и спутниковых поляризаций и наземного ТВ до по схеме “звезда”;встроенный источник для дистанционного питания;возможность питания предусилителей через вход наземного ТВ.
| Мультисвич MR912L &quot;TERRA&quot; оконечный | 33350 | TERRA | 9-и входовые радиальные мультисвичи с числом выходов 12.Особенности:встроенный импульсный источник для питания конвертеров и предусилителя наземного ТВ.предназначены для распределительных сетей сигналов 8-и спутниковых поляризаций и наземного ТВ до по схеме “звезда”встроенный источник для дистанционного питаниявозможность питания предусилителей через вход наземного ТВ
| Мультисвич MS554P &quot;TERRA&quot; оконечный | 5900 | TERRA | Предназначен для создания коллективных систем приема спутникового и наземного телевидения.Особенности:возможность питания конвертеров через оконечные мультисвичи;каскадируемая распределительная система сигналов 4-ех спутниковых поляризаций и наземного ТВ для поэтажной разводки или построения сети по схеме “звезда”;возможность подачи питания на малошумящие конвертеры через оконечные мультисвичи MS5
| Мультисвич MV508 &quot;TERRA&quot; | 10150 | TERRA | Мультисвич MV508 с дистанционным питанием по Н магистральным линиям предназначен для построения больших распределительных сетей наземного и спутникового телевидения. Оснащен отдельно встроенными дискретными регуляторами усиления. Тракт наземного ТВ питается непосредственно от центрального источника питания, что позволяет смотреть наземное ТВ без включения СТВ-приемника. Кроме того, Мультисвич MV50
| Усилитель ПЧ SA51D &quot;TERRA&quot; | 14900 | TERRA | Многоканальный усилитель SA 51D используется для построения средних и больших распределительных сетей спутникового и наземного телевидения.Линейный усилитель SA 51D с дистанционным управлением через коаксиальный кабель используется в каскадируемых сетях для компенсирования потерь сигналов в магистральных линиях.Особенности:усиление: ПЧ СТВ 15-22dB, наземное ТВ 17dB;питание: 9-18V через H линии;воз
| Усилитель ПЧ SA51 &quot;TERRA&quot; головной | 18850 | TERRA | Используется при построении средних и больших распределительных сетей спутникового и наземного телевидения.Предназначен для:регулировки&nbsp; усиления сигнала, подающегося на отдельные линии;прекоррекции наклона АЧХ;подачи напряжения на LNB конвертеры и другие компоненты сети (линейный усилитель SA51D, мультисвичи серии MV, наземные усилители и другое).Линейный усилитель SA51D с дистанционным пита
| Делитель SD-504 &quot;TERRA&quot; | 4785 | TERRA | Делитель SD-504 "TERRA" является делителем на 2 направления для мультисвичей 5-й серии. Предназначен для построения больших распределительных систем ПЧ СТВ. Используется для разделения сигналов 5-и магистральных линий на две равные части. Оснащен 5-ю хорошо изолированными делителями на каждую входную линию.
| Ответвитель SD 510 &quot;TERRA&quot; | 4785 | TERRA | Ответвитель SD 510 "Terra" предназначен для использования в распределительных сетях 5-и кабельной системы спутникового и наземного телевидения. Ответвители этой серии оснащены 5-ю хорошо изолированными внутренними ответвителями 4-х спутниковых поляризаций и наземного ТВ. Кроме того, каждый ответвитель этой серии имеет разный коэффициент ответвления,что позволяет выравнять усилие сигналов в кабельн
| Ответвитель SD 515 &quot;TERRA&quot; | 5075 | TERRA | Ответвитель SD 515 "Terra" предназначен для использования в распределительных сетях 5-и кабельной системы спутникового и наземного телевидения. Ответвители этой серии оснащены 5-ю хорошо изолированными внутренними ответвителями 4-х спутниковых поляризаций и наземного ТВ. Кроме того, каждый ответвитель этой серии имеет разный коэффициент ответвления,что позволяет выравнять усилие сигналов в кабельн
| Мультисвич MV516 &quot;TERRA&quot; | 15950 | TERRA | Мультисвич MV516 с дистанционным питанием по Н магистральным линиям предназначен для построения больших распределительных сетей наземного и спутникового телевидения. Оснащен отдельно встроенными дискретными регуляторами усиления. Тракт наземного ТВ питается непосредственно от центрального источника питания, что позволяет смотреть наземное ТВ без включения СТВ-приемника. Кроме того, Мультисвич MV51
| Делитель SDQ-508 &quot;TERRA&quot; | 10150 | TERRA | Делитель SDQ-508 "TERRA" является делителем на 4 направления для мультисвичей 5-й серии. Предназначен для построения больших распределительных систем ПЧ СТВ. Используется для разделения сигналов 5-и магистральных линий на четыре равные части. Оснащен 5-ю хорошо изолированными делителями на каждую входную линию.
| GS B522 цифровой спутниковый HD ресивер | 6500 | GS Group | Модель GS B522 является однотюнерным ресивером позволяющим не только смотреть телевизионный контент в высокой четкости HD, но и дублировать на мобильное устройства тот видеоконтент, который воспроизводиться в телевизоре. Это возможно посредством функции «зеркальный стриминг».
| Ресивер DVB-T2 SkyTech 157G | 990 | SkyTech | Особенности:MPEG4 эфирный приемник DVB-T2;металлический корпус;четырехразрядный индикатор на передней панели;порт HDMI 1.3;поддержка EPG и телетекста;скоростной порт USB 2.0;воспроизведение видеофайлов MPEG4 ASP, MPEG4 AVC (H.264), MPEG2 с USB-носителей;поддержка видеоконтейнеров AVI, MKV, MP4, TS, MPG;поддержка аудиоконтейнеров MP3, WMA, MP4, WAVE;поддержка файлов JPEG, BMP, PNG;выход композитног
| Комплект двухстороннего спутникового Интернета | 28380 | Дозор | Передача данных/ИнтернетТАРИФЫ С ОПЛАТОЙ ПО ТРАФИКУДля клиентов, станции которых работают через ИСЗ&nbsp;ASTRA 1FТарифный планСкорость прямого/обратного каналов, кбит/сОбъем включенного трафика, ГбайтАбонентская плата, руб.*Стоимость трафика за дополнительный 1 Мбайт, руб.Бизнес.1.ASTдо 2048 / до 51213 0003,25Бизнес.2.ASTдо 2048 / до 51226 2003,00Бизнес.3.ASTдо 2048 / до 51238 0002,60Бизнес.5.ASTд

## Умная техника
Умная техника
Умные устройства
| Умная колонка Яндекс Станция Мини с часами, с Алисой, 10Вт | 9779 | Яндекс | Обновленная версия умной колонки с голосовым ассистентом Алисой. Модель получила более громкий звук — мощностью 10 Вт. Колонкой можно управлять не только голосом, но и с помощью сенсорных кнопок, расположенных сверху. Алиса, конечно, умеет управлять умным домом и подбирать музыку, знает много детских сказок, разбудит вовремя, сообщит новости и напомнит о важных делах.Станция Мини впишется практиче
| Шлюз Tuya Smart Gateway Hub - Zigbee 3.0 с WIFI и BLE Bluetooth | 1808.9334 | Tuya Smart | Шлюз предназначен для подключения умных Zigbee устройств (мост), которые характеризуются низким энергопотреблением и высокой скоростью реакции.&nbsp;
| Умное реле Tuya Smart WiFi | 2163.1591 | Tuya Smart | Этот продукт представляет собой 4-канальный универсальный беспроводной смарт-коммутатор WiFi с модулем RF 433 МГц, позволяющий вашей системе "умный дом" удаленно и автоматически включать / выключать бытовую технику и электронные устройства с помощью приложения для телефона. Им также можно управлять с помощью радиочастотного пульта дистанционного управления в помещении. Он может подключать и управл
| Реле Tuya ZigBee 3.0 | 1286.0113 | Tuya Smart | Умное реле Tuya ZigBee 3.0 отлично подойдет для построения схем включения/отключения приборов у вас дома, как бытовых так и устройств умного дома (для работы понадобится Tuya ZigBee шлюз). Голосовое управление производится через приложение Tuya Smart, с помощью голосовых помощников Яндекс Алиса, Amazon Alexa и Google Home.
| Умное реле-выключатель Tuya Mini Switch | 863.7183 | Tuya Smart | Умный реле-выключатель (контроллер) - это надежный и функциональный девайс, который позволяет вам управлять электроникой вашего умного дома с помощью Яндекс Алисы. Он идеально подходит для создания автоматизации в вашем доме, обеспечивая удобство и комфорт.Устройство совместимо с популярной системой умного дома Яндекс Алисой, что позволяет вам полностью контролировать ваш дом, используя только ваш
| Термостат Tuya BEOK TR8B-WIFI | 4084.0355 | Tuya Smart | Умный термостат с поддержкой Яндекс Алиса, Google Assistant, Amazon Alexa.&nbsp;
| Tuya Smart WIFI датчик температуры и влажности | 1232.5693 | Tuya Smart | Умный Wi-Fi датчик температуры и влажности с внешним дисплеем (термометр, гигрометр) для использования в помещении с поддержкой Яндекс Алиса, Google Assistant, Amazon Alexa. Может работать в качестве устройства для удалённого контроля температуры и влажности. Можно задать температуру при которой датчик отправит смс или push сообщение на ваш смартфон, причём как о повышении, так и о понижении значе
| Датчик температуры и влажности Tuya WiFi | 994.3339 | Tuya Smart | Подключение по Wi-Fi: Подключается к вашей домашней сети Wi-Fi, позволяя вам контролировать температуру и влажность из любого места с помощью вашего смартфона.Светодиодный дисплей: Встроенный светодиодный дисплей показывает текущие уровни температуры и влажности, что позволяет легко контролировать окружающую среду в вашем доме.Поддержка подсветки: Функция подсветки подсвечивает дисплей в условиях
| Датчик температуры и влажности Tuya Bluetooth | 531.6605 | Tuya Smart | Умный комнатный датчик температуры и влажности. Поддержка Google Home, Alexa, Яндекс Алиса.Особенности:Высокоточное измерение температуры и влажности.Интуитивно понятная индикация комфорта.Мониторинг в режиме реального времени, запись/экспорт данных.Локальный мониторинг приложенияОтображение диаграммы данных о температуре и влажностиУдаленный мониторинг приложения.Интеллектуальная привязка к сцена
| Умный кнопочный настенный выключатель света Tuya ZigBee 3.0 | 1821.2591 | Tuya Smart | 1. Должен работать с Tuya ZigBee Gateway Hub:ZigBee Hub необходим для реализации интеллектуальных функций;ZigBee Hub является обязательным для соединения коммутатора с другими интеллектуальными устройствами ZigBee, для реализации полной связи ваших устройств умного дома;Просто добавьте свой Gateway Hub (шлюз)&nbsp;в приложение, а затем добавьте коммутатор к шлюзу в приложении Smart Life или Tuya.2
| Датчик протечки воды Tuya ZigBee | 837.0433 | Tuya Smart | Обнаружение протечки в режиме реального времени. При обнаружении протечки детектор отправит сигнал тревоги на хост и сообщит информацию на мобильный телефон пользователя.Предустановленный сценарий безопасности реализуется через мобильное приложение. Как только контролируемый уровень воды достигнет заданной высоты, сигнал тревоги будет подан дистанционно.Усовершенствованный модуль обнаружения позво
| Датчик протечки воды Tuya ZigBee WiFi | 1157.1434 | Tuya Smart | Обнаружение протечки в режиме реального времени. При обнаружении протечки детектор отправит сигнал тревоги на хост и сообщит информацию на мобильный телефон пользователя.Предустановленный сценарий безопасности реализуется через мобильное приложение. Как только контролируемый уровень воды достигнет заданной высоты, сигнал тревоги будет подан дистанционно.Усовершенствованный модуль обнаружения позво
| Умный датчик движения (присутствия) Tuya | 1964.7522 | Tuya Smart | Умный датчик Tuya может использоваться как охранный датчик движения и как умный датчик присутствия человека, в данном качестве может использоваться для управления освещением в составе умных выключателей или реле находящихся под управлением Tuya Smart Life. Датчик имеет много различных настроек доступных из мобильного приложения. Особое внимание хочется уделить таким настройкам как время активного
| Умный датчик движения (присутствия) Tuya WiFi ZigBee | 2087.5492 | Tuya Smart | Обнаружение дыхания, микродвижения, может проникать через стеклянные стены, реализовывать больше сценарии автоматизации.Особенности:Беспроводной протокол: Zigbee 3.0 / Wi-Fi (опционально)Стационарный диапазон обнаружения: 0~6 мДиапазон обнаружения перемещения: 0~10 мУгол обнаружения: 120°
| Датчик движения (присутствия) Tuya ZigBee | 665.0355 | Tuya Smart | Данный продукт использует новейшую технологию ZigBee. Он поддерживает мобильное приложение для управления интеллектуальным устройством связи с инфракрасным датчиком присутствия человека. ИК-датчик компактный, легкий и прост в использовании.Интеллектуальное навесное оборудованиеБольшой угол обнаружения 120°Функция экстренного оповещенияОтслеживание исторических записейСверхдлинное время ожиданияОбр
| Датчик движения (присутствия) Aubess Tuya ZigBee | 1859.8918 | Tuya Smart | 1. Интеллектуальный пассивный инфракрасный датчик движения Tuya ZigBee: Для работы с датчиком, а также с различными интеллектуальными продуктами ZigBee, необходим ZigBee Hub, который зарекомендовал себя как мост и центр управления умными домами и играет незаменимую роль для всех продуктов ZigBee и реализует весь интеллектуальная связь вашего дома. Просто добавьте датчик в концентратор ZigBee после
| Датчик движения (присутствия) haozee Tuya ZigBee | 2553.9019 | Tuya Smart | Высокая точность обнаружения: датчик присутствия человека использует радар миллиметрового диапазона 24G, определяющий движение человека и статическое присутствие.Датчик движения миллиметрового диапазона может широко использоваться в освещении, безопасности, бытовой технике. Отели, гаражи, здания, транспорт. Интернет вещей и другие отрасли промышленности, которым необходимо обнаруживать микродвижен
| Извещатель пожарный дымовой Tuya ZigBee | 897.7519 | Tuya Smart | Предназначен для оповещения в случае задымления охраняемого объекта.&nbsp;Интеграция с "умным домом": Подключается к приложению Smart Life, что позволяет легко интегрировать его в систему безопасности вашего дома.Совместимость с голосовым управлением: Совместим с Google Assistant и Яндекс Алиса, что позволяет управлять детектором дыма без помощи рук.Сертифицирован RoHS: Соответствует стандартам се
| Извещатель пожарный дымовой Tuya ZigBee Wifi | 1917.3811 | Tuya Smart | Предназначен для оповещения в случае задымления охраняемого объекта.
| Извещатель охранный Tuya ZigBee | 635.601 | Tuya Smart | Применяется в системе охранной сигнализации умного дома Tuya. Предназначен для охраны вашего дома или иного закрытого объекта (офиса, магазина, склада и т.п.) от несанкционированного проникновения путем его установки на дверных и оконных проемах. Используется совместно с ZigBee хабом. Извещатель поддерживает голосовое управление Яндекс Алиса.
| Умная лампочка Tuya E27 WiFi | 1190.2572 | Tuya Smart | Особенности&nbsp;(Wi-Fi):Умные лампочки совместимы с Alexa Echo / Google Home / Яндекс Алиса. Вы можете управлять своими лампочками, используя приложение Tuya App / Smart Life App.Яркость подсветки можно изменять по своему усмотрению в диапазоне 0-100%.Регулируемая цветовая температура 2700-6500К, 16 миллионов цветов RGB C W. Цвета могут быть легко изменены в соответствии с вашим настроением. Цвет
| Умная лампочка Tuya GU10 ZigBee WiFi | 772.6554 | Tuya Smart
| Умная лампочка Tuya E14 ZigBee WiFi | 944.6632 | Tuya Smart | Особенности&nbsp;(Wi-Fi):Умные лампочки совместимы с Alexa Echo / Google Home / Яндекс Алиса. Вы можете управлять своими лампочками, используя приложение Tuya App / Smart Life App.Яркость подсветки можно изменять по своему усмотрению в диапазоне 0-100%.Регулируемая цветовая температура 3000-6000К, 16 миллионов цветов RGBCW. Цвета могут быть легко изменены в соответствии с вашим настроением. Цвет т
| Умная розетка Tuya Smart ZigBee 16А | 919.8278 | Tuya Smart | Особенности:Разъем Zigbee, соединение более стабильное, сеть не отключается.Просмотр статистикиВысокая мощность 16АФункция синхронизации: циклическая, случайная, обратный отсчет.Три режима повторного включения питания после его отключения.Функция блокировки от детей.Для работы необходим&nbsp;Tuya ZigBee Hub.
| Умная розетка Tuya Smart ZigBee 3680Вт 16А | 1131.3882 | Tuya Smart | ПримечаниеДля работы необходим&nbsp;Tuya ZigBee Hub.ОсобенностиУмная розетка Tuya ZigBee 3.0. 16A. Беспроводное управление со смартфона. Голосовое управление розеткой. Мониторинг энергопотребления. Работает с Amazon Alexa, Google Home, Яндекс Алиса.Дистанционное управлениеУдаленное управление умной розеткой с помощью бесплатного приложения Smart Life или TuyaSmart из любого места в любое время.Гол
| Клапан регулятор температуры Tuya ZigBee 3.0 | 3530.0232 | Tuya Smart | Интеллектуальный термостат привода радиатора Tuya ZigBee в новом минималистичном дизайне с интуитивно понятным и четким ЖК-дисплеем на корпусе. Работает от двух батареек типа AA. Позволяет регулировать температуру в помещении, устанавливать сценарии, расписание. В основном используется в системе подогрева пола, для управления закрытием и открытием трубы. Поддерживает ручную настройку. Работает чер
| Tuya Smart ZigBee Fingerbot Plus беспроводной умный робот переключатель | 2527.1662 | Tuya Smart | Роботизированное устройство (робот-палец) для дистанционного нажатия на различные кнопки и выключатели.Особенности:Голосовое управление. Устройством можно управлять с помощью голосового устройства.Запуск по времени. Вы можете установить время автоматического запуска устройства в приложении.Длительное время автономной работы. В устройстве используется батарея CR2 (в комплекте), которая имеет длител
| Преобразователь постоянного тока 6-24В в 5В 3А | 100 |  | Особенности:Максимальный выходной ток 3 А, длительное использование 2,1 А, достаточное использование.Новый дизайн, 3 твердотельных керамических конденсатора (MLCC).Синхронное выпрямление, высокая эффективность, от 6,5 В до 5 В, 0,7 А, до 97,5%, от 12 В до 5 В, 1 А, до 94%.Плоский медный индуктор, повышает эффективность преобразования.С защитой от перенапряжения на выходе. Имеется предохранитель 1,
| Преобразователь постоянного тока 6-26В в 5В 3А двойной | 120 |  | Технические характеристики:&nbsp;Свойства модуля: неизолированный понижающий модульВходное напряжение: 6-26 В постоянного токаВыходное напряжение: 5,2 В (учитывайте потери в линии заряда, выходное напряжение составляет около 5,2 В, на стороне нагрузки около 5 В)Выходной ток: 3 А (при отсутствии радиатора стабильный выходной ток составляет 2 А)Индикатор: индикатор работыРазмер продукта: 28x32x8 ммВ
| DC-DC преобразователь 12/24-5В 3А 15Вт | 1320 | DowOnSol | В данном преобразователе применены последние технологии высокочастотного преобразования, что позволило добиться малого размера, высокой эффективности и надежности. Преобразователь имеет пластиковый корпус. Подходит для применения на автомобилях, электромобилях, системах автономного электроснабжения для питания различной нагрузки постоянного тока напряжением 5В. Может применяться для питания или по

## Особенное оборудование
Особенное оборудование
| SIEMENS GLB331.1E электронный привод воздушной заслонки | 14590 | Siemens | Электронный привод заслонок для 3-х позиционного и модулированного управления, с номинальным вращательным моментом 10 Нм GLB, механически регулируемым углом поворота в пределах от 0 до 90°, оборудован соединительными кабелями длиной 0,9 м. Выпускаются типы приводов с регулируемыми вспомогательными выключателями для дополнительных функций и углом поворота для позиционных сигналов, с индикатором и п
| Belimo SM230ASR электропривод воздушной заслонки | 14890 | Belismo | Электропривод BELIMO SM230ASR предназначен для управления воздушными заслонками в вентиляционных системах и системах кондиционирования воздуха зданий.Для управления воздушными заслонками площадью приблизительно до 4 м2Крутящий момент: 20 НмНоминальное напряжение: 100...240 ВДиапазон номинального напряжения: 85...265 ВПотребляемая мощность: во время вращения 3.5 Вт, в состоянии покоя 3 ВтСтепень за
| SBDH-6044.ZD3 60A твердотельные реле | 3698 | KIPPRIBOR | Твердотельные реле&nbsp; предназначены для управления однофазной электрической нагрузкой&nbsp;до&nbsp;60 А. Реле изготавливаются с двойным SCR-выходом (два тиристора, наращенных непосредственно на охлаждающей подложке, и разнесенных друг от друга), что позволяет достичь более качественного рассеивания тепла по сравнению с другими типами твердотельных реле, а так же выдерживать номинальны
| ST-DL110-WT контактная группа для замка | 380 | Smartec
| Топливный клапан | 990 | Безымянный,Noname | Для автомобилей с бензиновым двигателем.
| Переключатель ON-OFF красный круглый | 55 | Безымянный,Noname | Переключатель ON-OFF красный круглый.
| EVAP/NA DN 15 электроклапан газовый | 17281.73 | MADAS | EVA/NA — автоматические нормально открытые двухпозиционные электромагнитные клапаны, которые в обесточенном состоянии открыты, и закрываются при поступлении напряжения на катушку индуктивности. Предназначены для использования в системах дистанционного управления газогорелочных устройств паровых и водогрейных котлов, бытовых отопительных установок и технологических трубопроводных системах для управ
| EVA/NA DN 20 электроклапан газовый | 14535.2625 | MADAS | Электромагнитный клапан серии EVA/NA представляет собой нормально-открытый двухпозиционный быстродействующий клапан, который закрывается при поступлении напряжения на электромагнитную катушку и открывается при его отсутствии.&nbsp;Клапан данной серии используется в качестве запорно-регулирующего органа и органа безопасности для управления потоком газа в системах дистанционного управления водогрейн
| RXL3A10B1 промежуточное реле 10А | 329 | Schneider Electric | Используется в цепях управления электроприводами переменного и постоянного тока.Характеристики:номинальный ток: 10А;контактная группа: 3 переключающихся;габаритные размеры: 21.2х27.5х42мм;класс защиты: IP40.
| 40.61.9.012.0000 реле 1 переключ. 12VDC, 16A/230VAC SPDT | 1200 |  | Технические параметры:Кол-во контактов: 1 перекидной&nbsp;Материал контакта: AgCdO&nbsp;Номинальный ток: 16А&nbsp;Номинальное/максимальное напряжение на переключение: 250/400В&nbsp;Номинальная нагрузка для AC1: 4000Вт&nbsp;Номинальная нагрузка (230В~) АС15: 750Вт&nbsp;Отключающая способность DC1: 30/110/220: 16/0,3/0,12А&nbsp;Допустимая мощность однофазного двигателя (230В~): 0,55кВт&nbsp;Минималь
| 55.34.9.012.0040 реле 4 переключ. 12VDC, 7A/250VAC 4PDT | 1249 |  | Миниатюрное универсальное электромеханическое реле, монтаж в розетку, 4CO 7A, контакты AgNi, катушка 12В DC, степень защиты RTI, опции: кнопка тест + мех. индикатор.Технические параметры:Ток питания обмотки: постоянныйКлассификация реле по начальному состоянию: моностабильноеПоляризация: нейтральноеКоличество обмоток: 1Сопротивление обмотки, Ом: 140Номинальное рабочее напряжение, В: 12Контактный н
| 94.74.9SMA розетка для реле 55.34, 55.32, 85.02, 85.04 | 640 |  | Розетка Finder для реле 55.34, 55.32, 85.02, 85.04 и модуля 99.01 с металл. фикс, 10аТехнические характеристики:SM - металлический удерживающий зажим.Тип таймера - 85.02, 85.04.Электрическая прочность - 2 кВ AC.Ток - 10 А.Момент затяжки - 0.5 Нм.Длина зачистки провода - 8 мм.С съемными клеммами, зажимами - НетТип подключения - Винтовое соединениеВес, г - 52
| 95.85.3SPA розетка винтовая (с зажимной клетью) для реле 40.51, 40.52, 40.61, 40.62 | 493 |  | Розетка для реле 40.51, 40.52, 40.61, 40.62, 44.52, 44.62 и модуля 99.80; с комбинированными контактами; с пластиковым фиксатором; винтовые зажимы; синяя; 10А.Технические параметры:Размеры: 15,5x75x42,5 мм&nbsp;Диапазон рабочих температур: от -40 до +70&nbsp;°СКлиматическое исполнение: УХЛ4Количество контактов: 2Материал корпуса: пластикНапряжение: 220 ВНормативный документ: EN 61810-1, EN 61810-2
| Finder 36.11.9.012.4011 реле электромагнитное 12В | 280 | Finder | Миниатюрное электромеханическое реле; монтаж на печатную плату; формат "кубик сахара"; 1CO 10A; Контакты AgSnO2; катушка 12В DС; влагозащита RTIII.Технические характеристики:Ток питания обмотки: постоянный Классификация реле по начальному состоянию: моностабильное Поляризация: нейтральное Количество обмоток: 1 Сопротивление обмотки, Ом: 400 Номинальное рабочее напряжение, В: 12 Контактный набор: 1
| Реле 12В/250В/40А | 700 | Безымянный,Noname | Управляющая катушка 12В,250В/40А замыкающие контакты.
| Выключатель автоматический дифференциальный АВДТ-63 2п 16А 30мА | 3003 |  | Автоматические выключатели дифференциального тока представляют собой аппарат, сочетающий функции автоматического выключателя с электромеханическим или электронным УЗО типа А. При обнаружении автоматическим выключателем в защищаемом участке сети тока утечки на землю или сверхтока происходит срабатывание устройства, приводящее к отключению защищаемой сети. АВДТ реагируют как на синусоидальный переме
| Выключатель автоматический двухполюсный 10А В ВА47-63 4.5кА | 412 |  | Выключатели автоматические серии ВА 47-63 являются механическими коммутационными аппаратами и применяются для оперативных включений и отключений в электрических сетях переменного тока, а также защиты от токов перегрузки и коротких замыканий в жилых и общественных сооружениях. Выключатель соответствует ГОСТ Р 50345-2010. Особенностью данной серии выключателей является усовершенствованная конструкци
| RX3 1П 6A 4,5кА C автоматический выключатель | 349 | Legrand | Однополюсной автоматический выключатель обеспечивает защиту от перезагрузки и короткого замыкания. Широко применяется для сборок в распределительных щитах.Особенности:модульный автоматический выключатель (автомат);крепление на DIN-рейку;надежность, безопасность, простота установки и доступная цена.Характеристики:Защитная характеристика типа C;номинальное напряжение частотой 50Гц: 230В;номинальный
| АД12М автомат дифференциальный | 1700 | IEK | АД12М обеспечивает защиту от перезагрузки, короткого замыкания, недопустимого повышения напряжения сет, защиту от пожара и от поражения электрическим током при прямом непреднамеренном прикосновении к токоведущим частям электрооборудования.Особенности:обеспечивает:&nbsp; &nbsp; &nbsp; &nbsp; &nbsp; –&nbsp;в исполнении с установками срабатывания 10, 30 и 100мА - защиту людей от поражения электрическ
| Resi9 автомат дифференциальный | 2508 | Schneider Electric | Дифференциальный автомат Resi9 SE предназначен для предохранения человека от удара электричеством, а также для защиты цепи от короткого замыкания и повышенной нагрузки. Устройство определяет ток утечки и при достижении его значения в 30 мА полностью отключает цепь. Также автоматическая защита срабатывает при повышении номинального тока свыше 10 А/16А/20А/25А/32А (опционально) Выполнен аппарат в ви
| Грозозащита на F-разъем REXANT | 359 | AZIMUTH | Предназначен для защиты оборудования от статического электричества.
| Датчик уровня | 280 | Россия | Принцип работы датчика основан на замыкании &nbsp;и размыкании контактов геркона посредством перемещения магнитного поплавка по&nbsp;штоку датчика.&nbsp;
| KL-30 светильник аварийного освещения | 761 | SLT | Светильник является автономным и предназначен для обеспечения эвакуационного и резервного освещения в случае прекращения подачи электроэнергии. При подключении к сети 220 В светодиоды не включаются. При пропадании сети 220 В светильник автоматически переходит на работу от встроенного аккумулятора, при этом включаются 30 светодиодов.Технические характеристики:30 сверхъярких светодиодовСменный литий
| KL-60 светильник аварийного освещения | 1115 | SLT | Светильник является автономным и предназначен для обеспечения эвакуационного и резервного освещения в случае прекращения подачи электроэнергии. При подключении к сети 220 В светодиоды не включаются. При пропадании сети 220 В светильник автоматически переходит на работу от встроенного аккумулятора, при этом включаются 60 светодиодов.Особенности:световой поток: 200 Лм;DC 187-242 В;емкость батареи: 2
| KL-90 светильник аварийного освещения | 1768 | SLT | Предназначен для обеспечения эвакуационного и резервного освещения в случае прекращения подачи электроэнергии. При подключении к сети 220 В светодиоды не включаются. При отключении сети 220 В светильник автоматически переходит на работу от встроенного аккумулятора.Особенности:световой поток: 300 Лм;DC 187-242 В;емкость батареи: 2200 мАч (Li-ion; тип 18650; напряжением 3.7 В);количество светодиодов
| Релейный модуль | 130 | Китай | Напряжение питания: 12В
| Термореле DVR-Thermo | 490
| Теплоизоляция самоклеющаяся Ру-флекс СТ-СК 10х1000-1м2 | 1458 |  | Ру-флекс СТ-СК - высококачественный теплоизоляционный материал, предназначенный для изоляции поверхностей с температурами от минус 180 до плюс 105 °С.Обладает высокой гибкостью и эластичностью, удобен в монтаже, прочность на разрыв выше среднестатистической. Улучшенная стойкость к агрессивным средам (бензин, очистители, масла) расширяет область его применения.Ру-флекс СТ-СК – универсальный теплоиз
| ОГК-4Ф многогранная коническая опора освещения | 11675 | Россия | OГKф-4,0 – этo унивepcaльнaя ocвeтитeльнaя кoнcтpукция, c пoмoщью кoтopoй мoжнo уcтaнoвить пpибopы ocвeщeния и кaчecтвeннo ocвeтить улицы нaceлeнныx пунктoв и дopoги зa пpeдeлaми гopoдoв и пoceлкoв. Bыcoтa этoгo издeлия – 4 мeтpa. Для изгoтoвлeния иcпoльзуeтcя лиcтoвoй мeтaллoпpoкaт. Cтвoл имeeт фopму мнoгoгpaнникa, ocнaщeн пoдпятникoм для кpeплeния к зaклaднoй дeтaли фундaмeнтa. Cвeтильники мoгут

## Защита от протечек воды
Защита от протечек воды
Краны с электроприводом двухходовые
| Шаровый кран Bugatti Pro 220В 1/2&quot; | 10948 | Нептун | Компактные шаровые краны с электроприводом серии Neptun Bugatti Pro могут использоваться в системах контроля протечки воды, системах обогрева, фанкойлах, тепловых насосах или установках с автоматически регулируемой подачей холодной и горячей воды и т.п.Схема подключения:
| Шаровый кран Bugatti Pro 220В 3/4&quot; | 11398 | Нептун | Компактные шаровые краны с электроприводом серии Neptun Bugatti Pro могут использоваться в системах контроля протечки воды, системах обогрева, фанкойлах, тепловых насосах или установках с автоматически регулируемой подачей холодной и горячей воды и т.п.Схема подключения:
| Шаровый кран Bugatti Pro 220В 1&quot; | 13600 | Нептун | Компактные шаровые краны с электроприводом серии Neptun Bugatti Pro могут использоваться в системах контроля протечки воды, системах обогрева, фанкойлах, тепловых насосах или установках с автоматически регулируемой подачей холодной и горячей воды и т.п.Схема подключения:
| Шаровый кран Bugatti Pro 220В 1 1/2&quot; | 20395 | Нептун | Компактные шаровые краны с электроприводом серии Neptun Bugatti Pro могут использоваться в системах контроля протечки воды, системах обогрева, фанкойлах, тепловых насосах или установках с автоматически регулируемой подачей холодной и горячей воды и т.п.Схема подключения:
| Шаровый кран Bugatti Pro 220В 2&quot; | 23306 | Нептун | Компактные шаровые краны с электроприводом серии Neptun Bugatti Pro могут использоваться в системах контроля протечки воды, системах обогрева, фанкойлах, тепловых насосах или установках с автоматически регулируемой подачей холодной и горячей воды и т.п.Схема подключения:
| Шаровый кран Bugatti Pro 12B 3/4&quot; | 11291 | Нептун | Компактные шаровые краны с электроприводом серии&nbsp; Neptun Bugatti Pro могут использоваться в системах контроля протечки&nbsp; воды, системах обогрева, фанкойлах, тепловых насосах или установках с&nbsp; автоматически регулируемой подачей холодной и горячей воды и т.п.Схема подключения:
| Шаровый кран Bugatti Pro 12B 1/2&quot; | 10242 | Нептун | Компактные шаровые краны с электроприводом серии&nbsp; Neptun Bugatti Pro могут использоваться в системах контроля протечки&nbsp; воды, системах обогрева, фанкойлах, тепловых насосах или установках с&nbsp; автоматически регулируемой подачей холодной и горячей воды и т.п.Схема подключения:
| Шаровый кран Bugatti Pro 12B 1&quot; | 12804 | Нептун | Компактные шаровые краны с электроприводом серии&nbsp; Neptun Bugatti Pro могут использоваться в системах контроля протечки&nbsp; воды, системах обогрева, фанкойлах, тепловых насосах или установках с&nbsp; автоматически регулируемой подачей холодной и горячей воды и т.п.Схема подключения:
| Шаровый кран AR230 K2 DN15 Kvs2,5 | 9207.4764 | SPUTNIK | Технические характеристики:Степень защиты: IP44Класс защиты: IIУровень шума (работа): &lt;45 dbРабочая температура жидкости: -5°…120 °СТемпература окружающей среды: -30°…60 °СВлажность окружающей среды: 5%...95% не конденсируетсяСрок службы полных циклов открыто-закрыто: 60 000Защита от перегрузок: естьИндикация состояния открыто/закрыто: микропереключатель. Контролируемый угол положения клапана,
| Шаровый кран AR230 K2 DN20 Kvs6,3 | 9639.7954 | SPUTNIK | Технические характеристики:Степень защиты: IP44Класс защиты: IIУровень шума (работа): &lt;45 dbРабочая температура жидкости: -5°…120 °СТемпература окружающей среды: -30°…60 °СВлажность окружающей среды: 5%...95% не конденсируетсяСрок службы полных циклов открыто-закрыто: 60 000Защита от перегрузок: естьИндикация состояния открыто/закрыто: микропереключатель. Контролируемый угол положения клапана,
| Шаровый кран AR230 K2 DN25 Kvs16 | 12215.3133 | SPUTNIK | Технические характеристики:Степень защиты: IP54Класс защиты: IIУровень шума (работа): &lt;45 dbРабочая температура жидкости: -5°…120 °СТемпература окружающей среды: -30°…60 °СВлажность окружающей среды: 5%...95% не конденсируетсяСрок службы полных циклов открыто-закрыто: 60 000Защита от перегрузок: естьИндикация состояния открыто/закрыто: микропереключатель. Контролируемый угол положения клапана,
| Шаровый кран AR230 K2 DN32 Kvs25 | 15802.6417 | SPUTNIK | Технические характеристики:Степень защиты: IP44Класс защиты: IIУровень шума (работа): &lt;45 dbРабочая температура жидкости: -5°…120 °СТемпература окружающей среды: -30°…60 °СВлажность окружающей среды: 5%...95% не конденсируетсяСрок службы полных циклов открыто-закрыто: 60 000Защита от перегрузок: естьИндикация состояния открыто/закрыто: микропереключатели с регулируемым углом контроляМощность: 2
| Шаровый кран AR230 K2 DN40 Kvs40 | 19022.0391 | SPUTNIK | Технические характеристики:Степень защиты: IP44Класс защиты: IIУровень шума (работа): &lt;45 dbРабочая температура жидкости: -5°…120 °СТемпература окружающей среды: -30°…60 °СВлажность окружающей среды: 5%...95% не конденсируетсяСрок службы полных циклов открыто-закрыто: 60 000Защита от перегрузок: естьИндикация состояния открыто/закрыто: микропереключатели с регулируемым углом контроляМощность: 2
| Шаровый кран AR230 K2 DN50 Kvs63 | 26150.7046 | SPUTNIK | Технические характеристики:Степень защиты: IP44Класс защиты: IIУровень шума (работа): &lt;45 dbРабочая температура жидкости: -5°…120 °СТемпература окружающей среды: -30°…60 °СВлажность окружающей среды: 5%...95% не конденсируетсяСрок службы полных циклов открыто-закрыто: 60 000Защита от перегрузок: естьИндикация состояния открыто/закрыто: микропереключатели с регулируемым углом контроляМощность: 2
Краны с электроприводом трехходовые
| Шаровый кран AR230 K3 DN15 Kvs2,5 | 9731.7782 | SPUTNIK | Технические характеристики:Степень защиты: IP54Класс защиты: IIУровень шума (работа): &lt;45 dbРабочая температура жидкости: -5°…120 °СТемпература окружающей среды: -30°…60 °СВлажность окружающей среды: 5%...95% не конденсируетсяСрок службы полных циклов открыто-закрыто: 60 000Защита от перегрузок: естьИндикация состояния открыто/закрыто: микропереключатель. Контролируемый угол положения клапана,
| Шаровый кран AR230 K3 DN20 Kvs6,3 | 10053.7179 | SPUTNIK | Технические характеристики:Степень защиты: IP54Класс защиты: IIУровень шума (работа): &lt;45 dbРабочая температура жидкости: -5°…120 °СТемпература окружающей среды: -30°…60 °СВлажность окружающей среды: 5%...95% не конденсируетсяСрок службы полных циклов открыто-закрыто: 60 000Защита от перегрузок: естьИндикация состояния открыто/закрыто: микропереключатель. Контролируемый угол положения клапана,
| Шаровый кран AR230 K3 DN25 Kvs16 | 12730.4169 | SPUTNIK | Технические характеристики:Степень защиты: IP54Класс защиты: IIУровень шума (работа): &lt;45 dbРабочая температура жидкости: -5°…120 °СТемпература окружающей среды: -30°…60 °СВлажность окружающей среды: 5%...95% не конденсируетсяСрок службы полных циклов открыто-закрыто: 60 000Защита от перегрузок: естьИндикация состояния открыто/закрыто: микропереключатель. Контролируемый угол положения клапана,
| Шаровый кран AR230 K3 DN32 Kvs25 | 16262.5556 | SPUTNIK | Технические характеристики:Степень защиты: IP44Класс защиты: IIУровень шума (работа): &lt;45 dbРабочая температура жидкости: -5°…120 °СТемпература окружающей среды: -30°…60 °СВлажность окружающей среды: 5%...95% не конденсируетсяСрок службы полных циклов открыто-закрыто: 60 000Защита от перегрузок: естьИндикация состояния открыто/закрыто: микропереключатели с регулируемым углом контроляМощность: 2
| Шаровый кран AR230 K3 DN40 Kvs40 | 19822.2893 | SPUTNIK | Технические характеристики:Степень защиты: IP44Класс защиты: IIУровень шума (работа): &lt;45 dbРабочая температура жидкости: -5°…120 °СТемпература окружающей среды: -30°…60 °СВлажность окружающей среды: 5%...95% не конденсируетсяСрок службы полных циклов открыто-закрыто: 60 000Защита от перегрузок: естьИндикация состояния открыто/закрыто: микропереключатели с регулируемым углом контроляМощность: 2
| Шаровый кран AR230 K3 DN50 Kvs65 | 29162.2208 | SPUTNIK | Технические характеристики:Степень защиты: IP44Класс защиты: IIУровень шума (работа): &lt;45 dbРабочая температура жидкости: -5°…120 °СТемпература окружающей среды: -30°…60 °СВлажность окружающей среды: 5%...95% не конденсируетсяСрок службы полных циклов открыто-закрыто: 60 000Защита от перегрузок: естьИндикация состояния открыто/закрыто: микропереключатели с регулируемым углом контроляМощность: 2
Датчики протечки воды
| SW005 датчик контроля протечки воды | 1130 | Нептун | Датчик контроля протечки воды Neptun SW005 предназначен для обнаружения протечки воды и передачи сигнала на различные модули управления. Устройство размещается в местах с наибольшей вероятностью протечки: санузел, ванная комната и т.д. Датчик срабатывает при попадании влаги на контактные пластины, при этом пластины замыкаются, и система защиты закрывает шаровые краны. Контактные пластины безопасны
| Датчик протечки воды 12-24 В | 123.2569 |  | Датчик протечки воды нормально разомкнутого типа. Зонд изготовлен из высококачественной нержавеющей стали, имеет высокую чувствительность, длительный срок службы, точно обнаруживает утечку воды. Принцип действия: Когда два контакта детекторного электрода соприкасаются с водой вместе, они передают сигнал тревоги. Датчик широко используется в жилых помещениях, торговых центрах, офисах, фабриках, скл
| СТЗ-РК (2 ДЗ-3В) сигнализатор тревожный затопления радиоканальный | 3037.2 | Риэлта | Предназначен для обнаружения утечки воды и выдачи извещения об аварии по беспроводному двунаправленному каналу связи в протоколе "Риэлта-Контакт-Р". Состоит из блока обработки сигналов (БОС) и внешних датчика затопления ДЗ-3В (до четырех штук) в комплекте два датчика ДЗ-3В.Особенности:Возможна работа в автономном режиме с подачей звукового сигнала при обнаружении утечки.Информативность: "Норма", "
| СТЗ-РК исп.1 датчик протечки воды | 2322 | Риэлта | Сигнализатор тревожный затопления радиоканальный «СТЗ-РК» исп.1 предназначен для обнаружения утечек воды из водопроводов, используемых при водоснабжении и отоплении помещений, с передачей извещений по двунаправленному радиоканалу в соответствии с протоколом «Риэлта-Контакт-Р» прибору приемно-контрольному.
| С2000-ДЗ датчик затопления адресный | 1251.12 | Болид | Датчик затопления адресный "С2000-ДЗ" предназначен для обнаружения утечек воды из водопроводов и формирования адресного извещения о тревоге по двухпроводной линии связи (ДПЛС).Особенности:совместная работа с "С2000-КДЛ" вер. 2.10 и выше или "С2000-КДЛ-2И" вер. 1.10 и выше;электропитание датчика по ДПЛС;до 127 датчиков к "С2000-КДЛ" или "С2000-КДЛ-2И";ударопрочный корпус.
| Астра-361 извещатель утечки воды | 294 | ТЕКО | Извещатель «Астра-361» предназначен для обнаружения утечки воды и передачи извещения «Тревога» по двухпроводному шлейфу сигнализации на прибор приемно-контрольный пожарный, охранно-пожарный или извещатели «Астра-3321» и «Астра-Z-3345» в режиме радиопередающего устройства.&nbsp;Принцип действия извещателя основан на изменении внутреннего сопротивления извещателя и увеличении потребляемого тока при
| Астра-361 исп. РК извещатель утечки воды радиоканальный | 2698 | ТЕКО | Комплект беспроводного радиоканального извещателя утечки воды предназначен для обнаружения утечки воды и передачи извещений на радиоприемное устройство системы&nbsp; Астра-РИ-М РПУ непосредственно или через ретранслятор.Особенности:обнаружение утечки воды любого химического состава (кроме дистиллированной);&nbsp;2 режима радиоканала, выбираемые переключателем:&nbsp;&nbsp; &nbsp; &nbsp; &nbsp; &nbs
Контроллеры
| Neptun Base модуль управления | 8562 | Нептун | Управляющее устройство нового поколения для систем контроля протечек&nbsp; воды. Предназначен для обработки сигналов от датчиков контроля протечки&nbsp; воды и выдачи управляющего сигнала на исполнительное устройство, перекрывающее воду. Обеспечивает световое и звуковое оповещение об&nbsp; аварии. Предназначен для бытового применения.Особенности:&nbsp;автоматический проворот крана 1 раз в месяц;на
Комплекты систем контроля протечки воды
| Комплект «Neptun Base Light» 1/2’’ | 19818 | Нептун | Назначение. Система контроля протечки воды Neptun Base предназначена для своевременного обнаружения и локализации протечек воды в системе водоснабжения и отопления жилых домов, коттеджей, офисных зданий, магазинов. Система заблокирует подачу воды до устранения причин протечки и проинформирует о возникшей аварии звуковым и световым сигналами. Комплектация: модуль управления Neptun Base: 1ш
| Комплект Neptun Base Light 3/4&quot; | 22147 | Нептун | Система контроля протечки воды Neptun Base предназначена для своевременного обнаружения и локализации протечек воды в системе водоснабжения и отопления жилых домов, коттеджей, офисных зданий, магазинов. Система заблокирует подачу воды до устранения причин протечки и проинформирует о возникшей аварии звуковым и световым сигналами. В состав комплекта входит: 1.Модуль управления Neptun Base Light–
| Комплект Neptun Aquacontrol 1/2&quot; | 17365 | Нептун | Система для предотвращения протечек воды «NEPTUN AQUACONTROL» предназначена для своевременного обнаружения и локализации протечек воды в системе водоснабжения и отопления. Система заблокирует подачу воды до устранения причин протечки и проинформирует о возникшей аварии звуковым и световым сигналами. &nbsp;
| Комплект Neptun Aquacontrol 3/4&quot; | 21515 | Нептун | Система для предотвращения протечек воды «NEPTUN AQUACONTROL» предназначена для своевременного обнаружения и локализации протечек воды в системе водоснабжения и отопления. Система заблокирует подачу воды до устранения причин протечки и проинформирует о возникшей аварии звуковым и световым сигналами. &nbsp;
| Комплект «Neptun Bugatti Base» 1/2 | 30648 | Нептун | Система контроля протечки воды Neptun Base предназначена для своевременного обнаружения и локализации протечек воды в системе водоснабжения и отопления жилых домов, коттеджей, офисных зданий, магазинов. Система заблокирует подачу воды до устранения причин протечки и проинформирует о возникшей аварии звуковым и световым сигналами. &nbsp; &nbsp;
| Комплект «Neptun Bugatti Base» 3/4 | 35183 | Нептун | Система контроля протечки воды Neptun Base предназначена для своевременного обнаружения и локализации протечек воды в системе водоснабжения и отопления жилых домов, коттеджей, офисных зданий, магазинов. Система заблокирует подачу воды до устранения причин протечки и проинформирует о возникшей аварии звуковым и световым сигналами. &nbsp; &nbsp;
Оборудование и комплекты на радиоканале
| Neptun Smart 868 радиодатчик контроля протечки воды | 5700 | Нептун | Радиодатчик Neptun Smart 868 предназначен для передачи сигналов на модули управления Neptun Smart/Smart+ в случае наличия протечки.В обновленном радиодатчике увеличена дальность радиосвязи (до 50 м.) и мощность излучаемого сигнала (20 dBm) за счет установленной платы LoRa, что позволяет значительно улучшить качество соединения с модулем управления.Герметичный: при попадании воды (при уборке или ав
| Neptun Smart Tuya модуль управления | 20850 | Нептун | Умный модуль управления Neptun Smart TUYA является центральным контроллером в системах защиты от протечки воды, считывает сигналы от датчиков контроля и управляет кранами, установленных в системах водоснабжения.Один модуль Neptun Smart TUYA позволяет независимо контролировать два разных стояка водоснабжения.Управление, мониторинг и настройка осуществляется с помощью приложения TUYA Smart Home.Допо
Вентили
| OVENTROP вентиль термостатический угловой А 1/2 ART | 1323.2101 |  | Угловые термостатические вентили серии "A" из латуни, никелированные. Резьбовое соединение для установки термостатов M 30 x 1,5.Максимальная рабочая температура: 120° CМаксимальное рабочее давление: 10 бар1181004
| OVENTROP Вентиль термостатический проходной A 1/2&quot; | 1323.2101 |  | Вентиль термостатический проходной A 1/2"1181104
| Термостат &quot;Uni RTLH&quot;, белый | 2180 |  | OVENTROP-Термостат "Uni RTLН", для ограничения температуры обратного потока, с пластичным чувствительным элементом. Возможность ограничения и блокировки настройки. Область регулирования: 20 - 50 C, Max. температура теплоносителя: 100 C, резьбовое соединение M30 x 1,51027165

## Сопутствующие товары и мате
Сопутствующие товары и материалы
Кабель
| ВВГп НГ 3х1.5 мм кабель (ГОСТ) | 78.04 |  | Кабель ВВГп НГ предназначен для стационарных установок, обладающих номинальным напряжением до 0,66 кВ, с частотой электрического тока 50Гц. Жилы изделия расположены паралельно в одной плоскости. Имеет плотную оболочку из поливинилхлорида, вследствие чего не распространяет горение. Возможно использование кабеля как в сухих, так и во влажных помещениях.Особенности:Пожароустойчив;Выдерживает перепады
| ВВГп НГ 3х2.5 мм кабель (ГОСТ) | 116.8 |  | Кабель ВВГп НГ предназначен для стационарных установок, обладающих номинальным напряжением до 0,66 кВ, с частотой электрического тока 50Гц. Жилы изделия расположены паралельно в одной плоскости. Имеет плотную оболочку из поливинилхлорида, вследствие чего не распространяет горение. Возможно использование кабеля как в сухих, так и во влажных помещениях.Особенности:Пожароустойчив;Выдерживает перепады
| ВВГнг(А)-FRLS 3х1.5 мм кабель (ГОСТ) | 141.77 |  | Кабель силовой огнестойкий не распространяющий горение 3х1,5 мм², с низким дымо- и газовыделением, бухта (100 метров) (черный).Характеристики:Число жил и сечение: 3х1.5 мм²Тип проводника: однопроволочныйНоминальное напряжение: 1 кВДиапазон рабочих температур: от -50 до +50 °СДиаметр: 13.5 ммМасса, не более: 280 кг
| UTP 4PR 24AWG CAT5e 305м INDOOR неэкранированная витая пара | 31.5 | REXANT | Неэкранированная витая пара, предназначен для внутреннего использования.
| OptimLAN UTP 4PR 24AWG CAT5e INDOOR CU неэкранированная витая пара | 35 | OptimLAN | Неэкранированная витая пара, предназначен для внутреннего использования.ПРИМЕНЕНИЕPBX, V.11, X.21, ISDN, Ethernet (10Base-T ), ATM-25/52/155Мбит/с, 100VG-AnyLAN, Fast Ethernet (100BASE-TX), Token Ring 16/100 Мбит/с, Gigabit Ethernet (1000BASE-T ), Firewire 100 Мбит/сСООТВЕТСТВИЕ ТРЕБОВАНИЯМISO/IEC 11801:2002EN 50173-1:2002ANSI/TIA/EIA-568-B.2-2001IEC 61156-5:2002ТУ У 31.3-05758730-020-2002КОНСТРУК
| SkyNet Premium UTP 4PR 24AWG CAT5e 4х2x0.51 мм INDOOR неэкранированная витая пара | 29.9 | Россия | Кабель типа витая пара, усовершенствованной 5-ой категории, предназначен для внутренней прокладки. Применяется в локальных сетях, входит в состав системы телекоммуникаций. Так же подходит для выполнения работ по построению центров обработки данных и структурированных кабельных сетей.Элементы конструкции:1. Токопроводящая жила – однопроволочная, мягкая медная проволока, диаметром 24AWG (0,51мм)2. И
| UTP 4PR 24AWG CAT5e 4х2x0.48 мм INDOOR неэкранированная витая пара | 27.16 |  | Неэкранированная витая пара, материал проводника высокоочищенная бескислородная медь, диаметром 0,48 мм (24 AWG). Материал оболочки – ПВХ (PVC).Предназначен для применения в следующих областях:Локальные сети общего назначения.Домашние сети.Сети малого бизнеса.Компьютерные сети.Сети передачи данных.Телефония.Цифровое телевидение.Системы видеонаблюдения (IP-камеры).Системы охраны и контроля доступа.
| SkyNet Premium UTP 4PR 24AWG CAT5e 4х2x0.51 мм OUTDOOR неэкранированная витая пара | 31 | Россия | Технические характеристики:Тип: сетевой (UTP)Категория: 5eКоличество жил: 8 штСечение жилы кабеля: 0.51 мм²Структура жилы: ОПЦвет: черныйЭкранирование: UTPНаличие троса: нетБронирование: нетМатериал: медьИзоляция: полиэтиленОболочка: полиэтилен
| UTP 4PR 24AWG CAT5e 305м OUTDOOR неэкранированная витая пара для внешнего использования | 39.22 | REXANT | Неэкранированная витая пара, предназначен для внешнего использования.
| SkyNet Premium FTP 4PR 24AWG CAT5e 4х2x0.51 мм INDOOR экранированная витая пара | 40.2 | Россия | Кабель типа витая пара, экранированный, усовершенствованной 5-ой категории, предназначен для внутренней прокладки. Экран обеспечивает надежную защиту от внешних электромагнитных полей и уменьшает собственные наводки. Применяется в локальных сетях, входит в состав системы телекоммуникаций. Так же подходит для выполнения работ по построению центров обработки данных и структурированных кабельных сете
| SkyNet Premium FTP 4PR 24AWG CAT5e 4х2x0.51 мм OUTDOOR экранированная витая пара | 33.8 | Россия | Кабель типа витая пара, экранированный, усовершенствованной 5-ой категории, предназначен для наружной прокладки.Экран обеспечивает надежную защиту от внешних электромагнитных полей и уменьшает собственные наводки.Применяется в локальных сетях, входит в состав системы телекоммуникаций.Так же подходит для выполнения работ по построению центров обработки данных и структурированных кабельных сетей.Эле
| SkyNet Premium FTP 4PR 24AWG CAT5e 4х2x0.51 мм OUTDOOR экранированная витая пара на тросу | 43.7 | Россия | Кабель предназначен для прокладки вне помещений, имеет высокое качество передачи сигнала, применяется для организации высокоскоростных кабельных сегментов со скоростью передачи до 1 Гб/с.Экран обеспечивает надежную защиту от внешних электромагнитных полей и уменьшает собственные наводки.Особенностью кабеля для наружной прокладки является оболочка изсветостабилизированного морозостойкого полиэтилен
| FTP 4PR 24AWG CAT5e 305м OUTDOOR фольгированная витая пара для внешнего использования | 46.58 | REXANT | Кабель витая пара состоит из пары проводков, закрученных вокруг друг друга и одновременно закрученных вокруг других пар, в пределах одной оболочки. Экранированная витая пара (оплётка STP, экранирование фольгой FTP, усиленное экранирование SSTP, SFTP) в основном - для линий внешней прокладки (подвески), в исключительных случаях для внутренней прокладки (если возможно серьёзное влияние установленног
| FTP 4PR 24AWG CAT5e OUTDOOR+ТРОСх1 кабель экранированный витая пара 305м | 67 | REXANT | Экранированная витая пара, материал проводника высокоочищенная бескислородная медь,калибр (24 AWG). Материал оболочки — ПЭ (PE). С дополнительным самонесущим тросом.Назначение:локальные сети общего назначения;домашние сети;сети малого бизнеса;компьютерные сети;сети передачи данных;телефония;цифровое телевидение;системы видеонаблюдения (IP-камеры);узкоспециализированные сети (торговое оборудование,
| КПСнг(А)-FRLS 1х2х0,5 кабель для систем ОПС и СОУЭ огнестойкий, неэкранированный | 28.76 | Россия | Огнестойкий неэкранированный кабель КПСнг(А)-FRLS 1х2х0.5 предназначен для использования при монтаже систем ОПС и СОУЭ.Характеристики:- -количество проводников: 2;- тип проводника: однопроволочный;- номинальный диаметр жил/сечение: 0.8/0.5мм/мм²;- сопротивление жилы постоянному току при 20°С, не более: 37.4Ом/км;- сопротивление изоляции жил при 20°С, не менее: 100МОм/км;- электрическая емкость пар
| КПСнг(А)-FRLS 1х2х1,5 кабель для систем ОПС и СОУЭ огнестойкий, неэкранированный | 70.65 | Россия | Огнестойкий неэкранированный кабель КПСнг(А)-FRLS 1х2х0.5 предназначен для использования при монтаже систем ОПС и СОУЭ.Характеристики:- -количество проводников: 2;- тип проводника: однопроволочный;- номинальный диаметр жил/сечение: 1.38/1.5мм/мм²;- сопротивление жилы постоянному току при 20°С, не более: 12.6Ом/км;- сопротивление изоляции жил при 20°С, не менее: 100МОм/км;- электрическая емкость па
| КПСнг(А)-FRLS 2х2х0.5 кабель для систем ОПС и СОУЭ огнестойкий, неэкранированный | 26.11 | Россия | Назначение.Огнестойкий неэкранированный кабель КПСнг(А)-FRLS 2х2х0.5 предназначен для использования при монтаже систем ОПС и СОУЭ.Характеристики:количество проводников: 4;тип проводника: однопроволочный;номинальный диаметр жил/сечение: 0.8/0.50мм/мм²;сопротивление жилы постоянному току при 20°С, не более: 37.4Ом/км;сопротивление изоляции жил при 20°С, не менее: 100МОм/км;электрическая емкость пары
| КПСнг(А)-FRLS 2х2х0.75 кабель для систем ОПС и СОУЭ огнестойкий, неэкранированный | 46.3 | Россия | Назначение.Огнестойкий неэкранированный кабель КПСнг(А)-FRLS 2х2х0.75 предназначен для использования при монтаже систем ОПС и СОУЭ.Характеристики:количество проводников: 4;тип проводника: однопроволочный;номинальный диаметр жил/сечение: 0.98/0.75мм/мм&#178;;сопротивление жилы постоянному току при 20°С, не более: 25.5Ом/км;сопротивление изоляции жил при 20°С, не менее: 100МОм/км;электрическая емкос
| КПСнг(А)-FRLSLTx 1х2х0.5 кабель для систем ОПС и СОУЭ огнестойкий, не поддерживающий горения, неэкранированный | 22.3 | Россия | Предназначен для групповой стационарной прокладки в современных системах охранно-пожарной сигнализации и систем оповещения и управления эвакуацией, а так же других системах управления на объектах повышенной пожарной опасности (детских дошкольных образовательных учреждений, специализированных домах престарелых и инвалидов, больницах, спальных корпусах образовательных учреждений интернатного типа и
| КПСнг(А)-FRLSLTx 1х2х1.5 кабель для систем ОПС и СОУЭ огнестойкий, не поддерживающий горения, неэкранированный | 53.36 | Россия | Предназначен для групповой стационарной прокладки в современных системах охранно-пожарной сигнализации и систем оповещения и управления эвакуацией, а так же других системах управления на объектах повышенной пожарной опасности (детских дошкольных образовательных учреждений, специализированных домах престарелых и инвалидов, больницах, спальных корпусах образовательных учреждений интернатного типа и
| КПСнг(А)-FRLSLTx 2х2х0.5 кабель для систем ОПС и СОУЭ огнестойкий, не поддерживающий горения, неэкранированный | 41.07 | Россия | Предназначен для групповой стационарной прокладки в современных системах охранно-пожарной сигнализации и систем оповещения и управления эвакуацией, а так же других системах управления на объектах повышенной пожарной опасности (детских дошкольных образовательных учреждений, специализированных домах престарелых и инвалидов, больницах, спальных корпусах образовательных учреждений интернатного типа и
| КСВВнг-LS 1х2х0.5 кабель нераспространяющий горение малодымный | 19 | Россия
| КСВВнг(А)-LS 1х2х0,5 кабель нераспространяющий горение малодымный | 7.05 | Россия | Кабель не поддерживающий горения, с низким дымо- и газовыделением применяют для монтажа систем пожарно-охранной сигнализации, систем связи и обработки данных.Используют как внутри помещений, так и на открытом воздухе при условии защиты от воздействия солнечных лучей и атмосферных осадков.Особенности:медные токопроводящие жилы;изоляция: ПВХ-пластикат с низким дымо- и газовыделением;оболочка: ПВХ-пл
| КПСВВнг(А)-LS 1х2х0,5 кабель для систем пожарной и охранной сигнализации | 16.9 | Россия | Технические характеристики:Количество проводников: 2Тип проводника: однопроволочныйЭлектрические параметры кабеля:&nbsp;- номинальный диаметр жил/сечение, мм/мм²: 0.8/0.5&nbsp;- сопротивление жилы постоянному току при 20°С, не более, Ом/км: 74.8&nbsp;- сопротивление изоляции жил при 20°C,не менее, МОм х км: 100&nbsp;- коэффициент затухания при частоте 1 кГц при 20°С, не более, дБ/км: 1.3&nbsp;- ра
| КПСВВнг(А)-LSLTx 1х2х0,5 кабель нераспространяющий горение малодымный | 26.35 | Россия | Кабель предназначен для передачи данных в системах связи, контроля доступа и управления инженерными коммуникациями и другими подсистемами (освещением, микроклиматом, электропроводами, системой безопасности, конференц-связи) интеллектуальных зданий и сооружений.Особенности:Проводник: однопроволочные медные жилы сечением от 0,2 до 2,5 мм2.Изоляция: из ПВХ (PVC) композиции пониженной пожароопасности
| КПСВЭВнг(А)-LS 1х2х0,75 кабель нераспространяющий горение малодымный | 28.26 | Россия | Кабель предназначен для передачи данных в системах связи, контроля доступа и управления инженерными коммуникациями и другими подсистемами (освещением, микроклиматом, электропроводами, системой безопасности, конференц-связи) интеллектуальных зданий и сооружений
| КВК-2П-2х0.75 для внешнего использования | 58.5 | Россия | Назначение.Кабель высокочастотный комбинированный предназначен для использования в монтаже систем видеонаблюдения.Характеристики:кабель:-тип: РК75 2-13,-затухание (100МГц, дБ/м): 0,2;жилы питания и управления: -тип: НВ 3, -сечение: 2:0,75мм -кол-во:2; оболочка: -материал: ПВХ, -габаритные размеры: 8мм.
| КВК 2Пх0.5 ПВХ кабель комбинированный | 50.6 | Россия | Кабель высокочастотный комбинированный предназначен для использования при монтаже систем видеонаблюдения.Характеристики:радиочастотный кабель:&nbsp; &nbsp; &nbsp; &nbsp; &nbsp; –&nbsp;тип: РК75 2-13,&nbsp; &nbsp; &nbsp; &nbsp; &nbsp; –&nbsp;затухание (100МГц, дБ/м): 0,2;жилы питания и управления:&nbsp; &nbsp; &nbsp; &nbsp; &nbsp; –&nbsp;тип: НВ 4,&nbsp; &nbsp; &nbsp; &nbsp; &nbsp; –&nbsp;сечение:
| Кабель ККСВ-П+4х0,5 мм (бухта 100 м) | 3699 | REXANT | Кабель ККСВ-П+4х0.5 мм состоит из радиочастотного (коаксиального) кабеля и двух жил питания. Коаксиальный кабель 3с-2v состоит из медного монолитного проводника, вспененного диэлектрика, внешнего проводника из алюминиевых жил в виде оплётки и оболочки из полиэтилена(PE). Жилы питания (медные) монолитные в изоляции из ПВХ и оболочке из полиэтилена(PE). Коаксиальный кабель и жилы питания соединены м
| ШСМ 4х0.08 кабель многожильный | 41 | Россия
| РК-75-2-13 кабель | 19.6 | Россия | Кабель РК 75–2-13:РК - радиочастотный коаксиальный кабель;75 - номинальное волновое сопротивление;2 - номинальный диаметр изоляции;1 - сплошная изоляция обычной нагревостойкости;3 - порядковый номер разработки.Характеристики:электрическое сопротивление изоляции на 1000 м длины при температуре 20 °С: не менее 5 Ом;коэффициент укорочения длины волны: 1,52;волновое сопротивление: 75±3 Ом;коэффициент
| SAT 50M 75 Ом кабель коаксиальный спутниковый | 30.99 | REXANT | Является самым качественным и эффективным решением для подключения спутниковых телевизионных систем, а также для подключения видеокамер наружного и внутреннего наблюдения. Используется внутри помещений.&nbsp;Конструкция:Внутренний проводник медная проволока&nbsp;Диаметр внутреннего проводника 1,0 ммДиаметр по внутреннему диэлектрику 4,8 +/- 0,2 ммДиэлектрик, физически вспененный полиэтилен&nbsp;Эк
| КСПВ-6х0.4 аларм-кабель | 22 | Россия | Кабель предусмотрен для использования при монтаже электронных систем безопасности.Особенности:двойная изоляция;6 разноцветных жил;легко протягивается в пластиковых гофрах;при фиксации проводов в клеммах не требует предварительного лужения.
| Real Cable SPVIM 150 акустический кабель | 140 | Real Cable | &nbsp;Акустический кабель сечение 14 AWG (2 х 2 кв.мм.), прозрачная изоляция.
| КПСВЭВ 2х2х0.75 кабель | 36.8 | Россия | Кабель, состоящий из двух пар сечением 0,75 мм.кв., каждая пара состоит из однопроволочных медных жил мягкой проволоки, На каждую жилу наложена изоляция из ПВХ пластиката, две изолированные жилы скручены в пару. Все жилы экранированы общим экраном из алюминиевой фольги.
| ШВВП 2x0.75 провод электрический | 39 | Россия | ШВВП 2x0,75 Провод электрический, соединительный. Идеально подходит в качестве провода питания для камер видеонаблюдения.Характеристики:токопроводящая жила: многопроволочная, медная круглой формы, класс 5;расположение жил: параллельно;количество жил: 2;сечение токопроводящей жилы: 0,75мм;номинальное напряжение переменного тока: до 380В при частоте 50Гц;диапазон рабочих температур: от -25С до +40С;
| ПВС 4х1.5 провод электрический | 49.5 |  | Провод соединительный ПВС 4х1.5 используют для присоединения электроприборов и электроинструмента по уходу за жилищем и его ремонту, стиральных машин, холодильников, средств малой механизации для садоводства и огородничества и других подобных машин и приборов, и для изготовления шнуров удлинительных на напряжение до 380 Вольт.Провод ПВС 4*1,5 применяется для одиночной прокладки в кабельных сооруже
| ПВС 3х1.5 провод электрический | 89 | Россия | Провод ПВС 3х1.5 380ВПВС гибкий медный со скрученными жилами в ПВХ-оболочке. Применяется для присоединения электроприборов и электроинструмента к сети с напряжением до 380В.Характеристики:токопроводящая жила медная, либо медная луженая, круглой формы, класс 5;материал изоляции: винил;оболочка: ПВХ пластикат, с заполнением промежутков между жилами;количество жил: 3;сопротивление жилы: 270Ом/км;макс
| ПВС 3х2.5 провод электрический | 148 | Россия | Провод ПВС 3х2.5 380ВПВС гибкий медный со скрученными жилами в ПВХ-оболочке. Применяется для присоединения электроприборов и электроинструмента к сети с напряжением до 380В.Характеристики:токопроводящая жила медная, либо медная луженая, круглой формы, класс 5;материал изоляции: винил;оболочка: ПВХ пластикат, с заполнением промежутков между жилами;количество жил: 3;сопротивление жилы: 270Ом/км;макс
| ОСЦ-А-1.0 кабель оптический одномодовый | 14 | Россия | Кабель оптический одномодовый.Особенности:Количество волокон: 1Предназначен для внешней прокладки
| ОПЦ- * А-4 (стальной трос 4кН) | 16 | Еврокабель | Кабель волоконно-оптический ОПЦ.Маркировка ОПЦ- * А-4, где * - количество волоконКабель волоконно-оптический, одномодульной конструкции с одномодовым или многомодовым волокном, без бронепокровов.&nbsp;Кабели содержат центральный оптический модуль (ЦОМ), поверх ЦОМ наложена наружная оболочка из полиэтилена в виде восьмерки.&nbsp;Свободное пространство в оптическом модуле заполнено гидрофобным запол
| Кабель ОЭК-НУ-(03нг(А)-LS-2Е2-2,7)+2х0,75) | 44.8 |  | Опто-электрический кабель с 2 одномодовыми волокнами и двумя электрическими жилами, сечением 0,75 мм², на напряжение до 220 В, силу тока до 6 А. Конструкция на основе бронированного оптического кабеля, имеющим свою ПВХ оболочку, не поддерживающую горение. Применяется в системах видеонаблюдения, сигнализации и связи, для питания удалённых устройств и передачи информации по оптическим волокнам. Дост
| СИП-4 2х16,0 мм² провод самонесущий | 95 |  | Провод предназначен для воздушных линий электропередачи на напряжение до 0,6/1 кВ включительно номинальной частотой 50 Гц, для выполнения ответвлений от воздушных линий электропередачи к вводу, для прокладки по стенам зданий или инженерных сооружений, в атмосфере воздуха типов II и III по ГОСТ 15150-69.
| Кабель HDMI-HDMI REXANT | 300 | REXANT
| HDMI 1.4 STANDART кабель 3м | 1400 | Россия | Характеристики:тип: HDMI;версия: 1.4 STANDART;длина: 3м.
| HDMI 1.4 STANDART кабель 15м | 2500 | Россия | Характеристики:тип: HDMI;версия: 1.4 STANDART;длина: 15м;особенности: позолоченные контакты, 2 фильтра.
| USB2.0-AMAF кабель-удлинитель 3м / 5м | 500 | Россия | Кабель удлинитель USB 2.0 AM-AF 3 или 5 метров (опционально).
| Atcom VGA - VGA (AT9152) 15м кабель | 2553 |  | Кабель ATCOM VGA используется для подключения мониторов, телевизоров, проекторов и прочей выводящей изображение техники к видеокарте компьютера или ноутбука.Контакты и разъемы кабеля никелированные что обеспечивает качественные показатели изображения и звука, экранирование кабеля обеспечивает помехоустойчивость, форма кабеля круглая.Характеристики:Производитель:ATCOMКод производителя: AT9152Тип: к
| Perfeo DVI-D - DVI-D (D8101) кабель 2м | 450 |  | Кабель Perfeo DVI-D для подключения системных блоков и ноутбуков к мониторам, проекторам и прочим устройствам вывода изображения с соответствующим портом. Длина кабеля 2 метра.
Материалы для укладки кабеля
| Труба ПВХ жесткая | 8.66 |  | Предназначена для защиты изолированных проводов и кабелей от механических повреждений, влаги, грязи, воздействия других неблагоприятных факторов.&nbsp;Особенности:Труба ПВХ жесткая (L=3м)Применяется для монтажа по основанию из негорючих и слабо горючих материалов.&nbsp;Цвет: серый.Материал: само затухающий ПВХ пластикат.
| Гофра ПВХ d.16мм | 15.3 | Россия | Гофрированная труба 16 мм используется при всех видах монтажа проводов (по стенам, в лотках и прочее) и предназначена для их защиты от повреждений и внешних воздействий. Внутренний диаметр трубы составляет 11,7 мм. Гофрирование поверхности обеспечивает цилиндру прочность и гибкость. Для протяжки проводов к трубе прилагается зонд.Преимущества:Защита проводки.Предельная простота прокладки электросет
| Гофра ПВХ d.20мм | 18.7 | Россия | Гофрированная ПВХ труба используется для устройства кабельных сетей, защиты изолированных проводов от влаги, мелких повреждений, пыли, брызг воды. Изделие может применяться в помещении или на улице.Преимущества:прочность, гибкость;стойкость к влаге и механическим повреждениям;наличие зонда для протягивания одного или нескольких кабелей;долговечность, легкость монтажа.
| Гофра ПВХ d.25мм | 28.5 | Россия | Гофрированная труба используется во время электромонтажных работ. Она гнется, поэтому с ней легко работать, и можно прокладывать кабель в любом, даже укромном месте, что немаловажно с эстетической точки зрения. Труба отличается наличием зонда для протяжки кабеля, что расширяет сферу ее применения. Классический цвет изделия позволяет использовать его повсеместно.Преимущества:универсальный дизайн;до
| Гофра ПВХ d.32мм | 57.49 | Россия
| Гофра ПНД d.16мм | 15.25 | Россия | Гофрированная труба из ПНД используется для многих видов электромонтажных работ, среди которых устройство проводки, а также скрытая и открытая прокладка кабелей. Он применяется для сохранения целостности электрокоммуникаций, защищает от удара током и гарантирует противопожарную безопасность. Обладает гибкостью, что существенно облегчает монтаж. Кроме того, изделие абсолютно влагоустойчиво и не под
| Гофра ПНД d.20мм | 16.86 | Россия | Трубы гибкие гофрированные ПНД предназначены для одиночной прокладки в них скрытым, полускрытым, открытым способами в полах, стенах или потолках из негорючих и трудногорючих материалов. ПНД трубы во время скручивания, растягивания и прокладки не образуют трещин. Все ПВХ/ПНД трубы однородны по своей длине, благодаря отсутствию разноутолщенности стенок.&nbsp;Технические характеристики:Материал: поли
| Гофра ПНД d.25мм | 40.97 | Россия | Трубы гибкие гофрированные ПНД предназначены для одиночной прокладки в них скрытым, полускрытым, открытым способами в полах, стенах или потолках из негорючих и трудногорючих материалов. ПНД трубы во время скручивания, растягивания и прокладки не образуют трещин. Все ПВХ/ПНД трубы однородны по своей длине, благодаря отсутствию разноутолщенности стенок.&nbsp;Технические характеристики:Материал: поли
| Гофра ПНД d.32мм | 61.48 | Россия | Трубы гибкие гофрированные ПНД предназначены для одиночной прокладки в них скрытым, полускрытым, открытым способами в полах, стенах или потолках из негорючих и трудногорючих материалов. ПНД трубы во время скручивания, растягивания и прокладки не образуют трещин. Все ПВХ/ПНД трубы однородны по своей длине, благодаря отсутствию разноутолщенности стенок.&nbsp;Технические характеристики:Материал: поли
| Крепление пластиковой гофры (клипса) | 5 |  | Предназначена для крепления гладких труб ПВХ или гофрированных труб одного диаметра к поверхности стен, потолков, полов или перегородок. Для монтажа предусмотрено технологическое отверстие под дюбель или саморез. Для удобства блочного монтажа состыковываются друг с другом с помощью специальных фиксаторов.Особенности:Диаметр: 16мм, 20мм, 25мм, 32мм (опционально).
| Скоба металлическая однолапковая | 2.1 | Россия | Скоба однолапковая из оцинкованной стали для прокладки металлорукавов, стальных и полимерных труб.Технические характеристики:Материал: оцинкованная стальПокрытие: цинкДиапазон рабочих температур: от -80 до +150 °СЦвет: сталь
| Скоба металлическая двухлапковая | 2.97 | Россия | Скоба двухлапковая из оцинкованной стали для крепления металлорукавов, стальных и полимерных труб&nbsp;к различным поверхностям, а также для монтажа кабеля и провода.Технические характеристики:Материал: оцинкованная стальПокрытие: цинкДиапазон рабочих температур: от -80 до +150 °СЦвет: сталь
| Труба ПНД 20 мм Геопласт гладкая | 44.6 | Россия | Предназначены для механической защиты изолированных проводов и кабелей при подземной прокладке систем. Гладкие трубы применяются для наружных и внутренних безнапорных трубопроводов, временных трубчатых мелиоративных систем, транспортирующих жидкие или газообразные среды, к которым полиэтилен химически стоек. Трубы предназначены для укладки в землю на глубину до 2м. Не предназначены для питьевой во
| Труба d 32 мм 25 м бухта ПНД | 1650 | Россия | Труба ПНД, 32х2,4 мм предназначена для монтажа бытовых систем водоснабжения, канализации. В предложенном варианте труба ПНД 32х2,4 мм может использоваться в качестве закладных труб под землей для возможности прокладки&nbsp; электрических кабелей. Благодаря наличию различных соединительных муфт, обеспечивается быстрый и надежный монтаж. Представленное изделие имеет достаточно толстые стенки 2,4 мм,
| Труба ПНД SDR 17 техническая d 32 мм 100 м бухта | 180 | Россия | Труба 63 мм техническая ПНД отлично подойдет для прокладки кабеля, либо для безнапорной канализации. Производится она по ТУ из вторичного сырья. Из за этого она гораздо дешевле других ПНД труб, но не держит давление. Выпускается бухтами по 100 метров. Для соединения подойдут любые полиэтиленовые фитинги соответствующего диаметра, даже электросварные.
| Трос стальной оцинкованный 3/4 мм в ПВХ оболочке (1м) | 13.06 | Россия | Трос стальной оцинкованный 3/4 мм в ПВХ оболочке (1м)
| Тройник обжимной, 32х32х90 ПНД | 150 | Россия | Обжимной тройник 32х32х90 мм «ТПК-АКВА» от российского производителя — качественный фитинг, предназначенный для герметичного соединения полиэтиленовых труб напорного водопровода в одной плоскости. Изделие, все элементы сборной конструкции которого изготовлены из полипропилена, отличается высокой прочностью, термостойкостью, износостойкостью и продолжительным сроком службы.Преимущества:надежное гер
| Отвод обжимной 90 градусов 32мм ПНД | 115 | Россия | Обжимной отвод диаметром 32 мм — компрессионный фитинг, обеспечивающий поворот полиэтиленового трубопровода на 90 градусов. С его помощью получают разъемное соединение, которое просто и быстро демонтируется без повреждения труб и других элементов системы. Сделан из плотного, эластичного, устойчивого к коррозии материала на немецком оборудовании. Обжимные фитинги набирают все большую популярность,
| Муфта обжимная 32 мм ПНД | 115 | Россия | Обжимная муфта применяется при необходимости быстрого и надежного соединения полиэтиленовых труб, особенно в тех случаях, когда применение сварочного оборудования невозможно или нежелательно. К числу преимуществ использования обжимных муфт принадлежат: быстрый, удобный и простой монтаж, для его осуществления не требуется специального оборудования, фитинги устойчивы к коррозии, их можно использоват
| ПНД cеделка водоотвод 63х32 | 310 |  | Седелка компрессионная полиэтиленовая – деталь для ПНД труб, позволяющая сделать разветвление трубопровода при сохранении его целостности. Для врезки трубы достаточно просверлить в ней необходимый диаметр и закрепить седелку на трубу. Конструкция обжимной седелки (хомут седелка) состоит из двух половин, одна из которых имеет резьбовой отвод для последующей установки переходной детали для врезки. М
| Муфта соединительная ПВХ | 3 |  | Муфта соединительная с ограничителем.&nbsp;Применяются для прямолинейного соединения жестких гладких труб одинакового диаметра.
| Угольник ПВХ 90° | 20 |  | Угольник ПВХ
| Угольник ПВХ 45° | 25 |  | Угольник ПВХ 45°
| ГП-8 гибкий переход (металлорукав) | 115 | Россия | Гибкий переход ГП-8 - для предохранения проводов от механических повреждений.Особенности:Материал: нерж.Внутренний диаметр: 8 ммДлина: 400 + 10 ммКрепления: 2 штЦвет: черный, белый
| ГП-6 гибкий переход (металлорукав) | 95 | Россия | Гибкий переход ГП-6 - для предохранения проводов от механических повреждений.Особенности:Материал: нерж.Внутренний диаметр: 6 ммДлина: 400 + 10 ммКрепления: 2 штЦвет: черный, белый
| Кабель-канал белый, 15х10мм | 39.75 | Россия | Кабель-канал предназначен для прокладки в нем открытым или закрытым способом электрических, телефонных, компьютерных и телевизионных сетей.Особенности:Двойной замокПрименяется как внутри помещений, так и на открытом воздухеГабаритные размеры (ШхВхД): 15х10х2000 ммТолщина стенки: 0,8 ммМатериал: поливинилхлорид (ПВХ) ударопрочный, самозатухающий до t 950°С (испытание нитью накаливания 2 мм)Степень
| Кабель-канал белый, 12х12мм | 39.75 | Россия | Кабель-канал предназначен для прокладки в нем открытым или закрытым способом электрических, телефонных, компьютерных и телевизионных сетей.Особенности:Двойной замокПрименяется как внутри помещений, так и на открытом воздухеГабаритные размеры (ШхВхД): 12х12х2000 ммТолщина стенки: 0,8 ммМатериал: поливинилхлорид (ПВХ) ударопрочный, самозатухающий до t 950°С (испытание нитью накаливания 2 мм)Степень
| Кабель-канал белый, 16х16мм | 51.03 | Россия | Кабель-канал предназначен для прокладки в нем открытым или закрытым способом электрических, телефонных, компьютерных и телевизионных сетей.Особенности:Двойной замокПрименяется как внутри помещений, так и на открытом воздухеГабаритные размеры (ШхВхД): 16х16х2000 ммТолщина стенки: 0,8 ммМатериал: поливинилхлорид (ПВХ) ударопрочный, самозатухающий до t 950°С (испытание нитью накаливания 2 мм)Степень
| Кабель-канал Legrand белый, 20х12мм (2м) | 99.5 | Legrand | Мини-канал Legrand размером 20х12 мм с плоским основанием используется для прокладки внешних трасс электропроводки с повышенной электро- и пожаробезопасностью внутри жилых и офисных помещений.Особенности:Защитный короб белого цвета выполнен из устойчивого к горению ПВХ белого цвета с защелкивающейся крышкой.Применяется для вертикальной и горизонтальной укладки малого количества проводов небольшого
| Кабель-канал белый, 25х16мм | 77.8 | Россия | Кабель-канал предназначен для прокладки в нем открытым или закрытым способом электрических, телефонных, компьютерных и телевизионных сетей.Особенности:Двойной замокПрименяется как внутри помещений, так и на открытом воздухеГабаритные размеры (ШхВхД): 25х16х2000 ммТолщина стенки: 1 ммМатериал: поливинилхлорид (ПВХ) ударопрочный, самозатухающий до t 950°С (испытание нитью накаливания 2 мм)Степень за
| Кабель-канал белый, 40х16мм | 120.58 | Россия | Кабель-канал предназначен для прокладки в нем открытым или закрытым способом электрических, телефонных, компьютерных и телевизионных сетей.Особенности:Двойной замокПрименяется как внутри помещений, так и на открытом воздухеГабаритные размеры (ШхВхД): 40х16х2000 ммТолщина стенки: 1,2 ммМатериал: поливинилхлорид (ПВХ) ударопрочный, самозатухающий до t 950°С (испытание нитью накаливания 2 мм)Степень
| Кабель-канал IEK Home белый, 40x25мм | 110 | Россия | Кабель-канал используется для электромонтажа силовой и слаботочной электропроводки открытого исполнения, прокладки информационных, коммуникационных, сигнальных кабелей в любых помещениях. Допускается применение в медицинских и детских учреждениях.&nbsp;Преимущества:Нейтральный белый цвет позволит использовать изделие в любом интерьере.Защелкивающаяся крышка делает удобной замену проводов и контрол
| Кабель-канал Legrand METRA белый, 100х50мм | 1500 | Legrand | Кабель-канал предназначен для прокладки в нем открытым или закрытым способом электрических, телефонных, компьютерных и телевизионных сетей.Характеристики:Материал короба: ПВХПлощадь внутреннего поперечного сечения: 4224 мм²Температура монтажа: от -15 до +40 °СТемпература эксплуатации: от -15 до +60 °СРазмер короба (ШхВ): 100х50 ммДлина: 2000 ммСтепень защиты: IP40Цвет: белыйДвойной замок: да
| Перегородка для кабель-канала Legrand METRA, длина 2м | 400 | Legrand | Перегородка разделительная для кабель-канала Legrand METRA.Характеристики:Материал: ПВХТемпература монтажа: от -5 до +40 °СТемпература эксплуатации: от -25 до +60 °СДлина: 2000 ммСтепень защиты: IP40Цвет: белый
| Кабель-канал бук на светлой основе Ruvinil 12x12 | 34.5 | Россия | Кабель-канал предназначен для прокладки в нем открытым или закрытым способом электрических, телефонных, компьютерных и телевизионных сетей.Особенности:Двойной замокПрименяется как внутри помещений, так и на открытом воздухеГабаритные размеры (ШхВхД): 12х12х2000 ммТолщина стенки: 0,8 ммМатериал: поливинилхлорид (ПВХ) ударопрочный, самозатухающий до t 950°С (испытание нитью накаливания 2 мм)Степень
| Кабель-канал бук на светлой основе Ruvinil 16x16 | 45.1 | Россия | Кабель-канал предназначен для прокладки в нем открытым или закрытым способом электрических, телефонных, компьютерных и телевизионных сетей.Особенности:Двойной замокПрименяется как внутри помещений, так и на открытом воздухеГабаритные размеры (ШхВхД): 16х16х2000 ммТолщина стенки: 0,8 ммМатериал: поливинилхлорид (ПВХ) ударопрочный, самозатухающий до t 950°С (испытание нитью накаливания 2 мм)Степень
| Кабель-канал бук на светлой основе Ruvinil 25x16 | 76.3 | Россия | Кабель-канал предназначен для прокладки в нем открытым или закрытым способом электрических, телефонных, компьютерных и телевизионных сетей.Особенности:Двойной замокПрименяется как внутри помещений, так и на открытом воздухеГабаритные размеры (ШхВхД): 25х16х2000 ммТолщина стенки: 1 ммМатериал: поливинилхлорид (ПВХ) ударопрочный, самозатухающий до t 950°С (испытание нитью накаливания 2 мм)Степень за
| Кабель-канал бук на светлой основе Ruvinil 40x16 | 115.4 | Россия | Кабель-канал предназначен для прокладки в нем открытым или закрытым способом электрических, телефонных, компьютерных и телевизионных сетей.Особенности:Двойной замокПрименяется как внутри помещений, так и на открытом воздухеГабаритные размеры (ШхВхД): 40х16х2000 ммТолщина стенки: 1,2 ммМатериал: поливинилхлорид (ПВХ) ударопрочный, самозатухающий до t 950°С (испытание нитью накаливания 2 мм)Степень
| Кабель-канал дуб на темной основе RUVINIL 12x12 | 80.5 | Россия | Кабель-канал предназначен для прокладки в нем открытым или закрытым способом электрических, телефонных, компьютерных и телевизионных сетей.Особенности:Двойной замокПрименяется как внутри помещений, так и на открытом воздухеГабаритные размеры (ШхВхД): 12х12х2000 ммТолщина стенки: 0,8 ммМатериал: поливинилхлорид (ПВХ) ударопрочный, самозатухающий до t 950°С (испытание нитью накаливания 2 мм)Степень
| Кабель-канал дуб на темной основе RUVINIL 16x16 | 45.1 | Россия | Кабель-канал предназначен для прокладки в нем открытым или закрытым способом электрических, телефонных, компьютерных и телевизионных сетей, работающих при электрическом напряжении постоянного или переменного тока величиной не более 1000В.Особенности:Двойной замокПрименяется как внутри помещений, так и на открытом воздухеГабаритные размеры (ШхВхД): 16х16х2000 ммТолщина стенки: 0,8 ммМатериал: полив
| Кабель-канал дуб на темной основе RUVINIL 25x16 | 76.3 | Россия | Кабель-канал предназначен для прокладки в нем открытым или закрытым способом электрических, телефонных, компьютерных и телевизионных сетей.Особенности:Двойной замокПрименяется как внутри помещений, так и на открытом воздухеГабаритные размеры (ШхВхД): 25х16х2000 ммТолщина стенки: 1 ммМатериал: поливинилхлорид (ПВХ) ударопрочный, самозатухающий до t 950°С (испытание нитью накаливания 2 мм)Степень за
| Кабель-канал дуб на темной основе RUVINIL 40x16 | 76.3 | Россия | Кабель-канал предназначен для прокладки в нем открытым или закрытым способом электрических, телефонных, компьютерных и телевизионных сетей.Особенности:Двойной замокПрименяется как внутри помещений, так и на открытом воздухеГабаритные размеры (ШхВхД): 40х16х2000 ммТолщина стенки: 1,2 ммМатериал: поливинилхлорид (ПВХ) ударопрочный, самозатухающий до t 950°С (испытание нитью накаливания 2 мм)Степень
| Кабель-канал коричневый Ruvinil 12x12 | 26.3 | Россия | Кабель-канал предназначен для прокладки в нем открытым или закрытым способом электрических, телефонных, компьютерных и телевизионных сетей.Особенности:Двойной замокПрименяется как внутри помещений, так и на открытом воздухеГабаритные размеры (ШхВхД): 12х12х2000 ммТолщина стенки: 0,8 ммМатериал: поливинилхлорид (ПВХ) ударопрочный, самозатухающий до t 950°С (испытание нитью накаливания 2 мм)Степень
| Кабель-канал коричневый Ruvinil 16x16 | 34.4 | Россия | Кабель-канал предназначен для прокладки в нем открытым или закрытым способом электрических, телефонных, компьютерных и телевизионных сетей.Особенности:Двойной замокПрименяется как внутри помещений, так и на открытом воздухеГабаритные размеры (ШхВхД): 16х16х2000 ммТолщина стенки: 0,8 ммМатериал: поливинилхлорид (ПВХ) ударопрочный, самозатухающий до t 950°С (испытание нитью накаливания 2 мм)Степень
| Кабель-канал коричневый Ruvinil 25x16 | 58.2 | Россия | Кабель-канал предназначен для прокладки в нем открытым или закрытым способом электрических, телефонных, компьютерных и телевизионных сетей.Особенности:Двойной замокПрименяется как внутри помещений, так и на открытом воздухеГабаритные размеры (ШхВхД): 25х16х2000 ммТолщина стенки: 1 ммМатериал: поливинилхлорид (ПВХ) ударопрочный, самозатухающий до t 950°С (испытание нитью накаливания 2 мм)Степень за
| Кабель-канал коричневый Ruvinil 40x16 | 85.9 | Россия | Кабель-канал предназначен для прокладки в нем открытым или закрытым способом электрических, телефонных, компьютерных и телевизионных сетей, работающих при электрическом напряжении постоянного или переменного тока величиной не более 1000В.Особенности:Двойной замокПрименяется как внутри помещений, так и на открытом воздухеГабаритные размеры (ШхВхД): 40х16х2000 ммТолщина стенки: 1,2 ммМатериал: полив
| Кабель-канал сосна на светлой основе Ruvinil, 12х12мм | 34.5 | Россия | Кабель-канал предназначен для прокладки в нем открытым или закрытым способом электрических, телефонных, компьютерных и телевизионных сетей.Особенности:Двойной замокПрименяется как внутри помещений, так и на открытом воздухеГабаритные размеры (ШхВхД): 12х12х2000 ммТолщина стенки: 0,8 ммМатериал: поливинилхлорид (ПВХ) ударопрочный, самозатухающий до t 950°С (испытание нитью накаливания 2 мм)Степень
| Кабель-канал сосна на светлой основе Ruvinil, 16х16мм | 45.1 | Россия | Кабель-канал предназначен для прокладки в нем открытым или закрытым способом электрических, телефонных, компьютерных и телевизионных сетей.Особенности:Двойной замокПрименяется как внутри помещений, так и на открытом воздухеГабаритные размеры (ШхВхД): 16х16х2000 ммТолщина стенки: 0,8 ммМатериал: поливинилхлорид (ПВХ) ударопрочный, самозатухающий до t 950°С (испытание нитью накаливания 2 мм)Степень
| Кабель-канал сосна на светлой основе Ruvinil, 25x16мм | 76.3 | Россия | Кабель-канал предназначен для прокладки в нем открытым или закрытым способом электрических, телефонных, компьютерных и телевизионных сетей.Особенности:Двойной замокПрименяется как внутри помещений, так и на открытом воздухеГабаритные размеры (ШхВхД): 25х16х2000 ммТолщина стенки: 1 ммМатериал: поливинилхлорид (ПВХ) ударопрочный, самозатухающий до t 950°С (испытание нитью накаливания 2 мм)Степень за
| Кабель-канал сосна на светлой основе Ruvinil, 40х16мм | 115.4 | Россия | Кабель-канал предназначен для прокладки в нем открытым или закрытым способом электрических, телефонных, компьютерных и телевизионных сетей.Особенности:Двойной замокПрименяется как внутри помещений, так и на открытом воздухеГабаритные размеры (ШхВхД): 40х16х2000 ммТолщина стенки: 1,2 ммМатериал: поливинилхлорид (ПВХ) ударопрочный, самозатухающий до t 950°С (испытание нитью накаливания 2 мм)Степень
| Угол внутренний белый Ruvinil | 22.7 | Россия | Предназначен для прокладки в нем открытым или закрытым способом электрических, телефонных, компьютерных и телевизионных сетей, работающих при электрическом напряжении постоянного или переменного тока величиной не более 1000В.Особенности:материал: АБС-пластик;цвет: белый;диапазон рабочих температур: от –5 до +60 °С.
| Поворот 90гр белый Ruvinil | 22.7 | Россия | Предназначен для прокладки в нем открытым или закрытым способом электрических, телефонных, компьютерных и телевизионных сетей, работающих при электрическом напряжении постоянного или переменного тока величиной не более 1000В.Особенности:материал: АБС-пластик;цвет: белый;диапазон рабочих температур: от –5 до +60 °С.
| Тройник 90гр белый Ruvinil | 22.7 | Россия | Предназначен для прокладки в нем открытым или закрытым способом электрических, телефонных, компьютерных и телевизионных сетей, работающих при электрическом напряжении постоянного или переменного тока величиной не более 1000В.Особенности:материал: АБС-пластик;цвет: белый;диапазон рабочих температур: от –5 до +60 °С.
| Переходник соед. белый Ruvinil | 22.7 | Россия | Предназначен для прокладки в нем открытым или закрытым способом электрических, телефонных, компьютерных и телевизионных сетей, работающих при электрическом напряжении постоянного или переменного тока величиной не более 1000В.Особенности:материал: АБС-пластик;цвет: белый;диапазон рабочих температур: от –5 до +60 °С.
| Заглушка белая Ruvinil | 22.7 | Россия | Предназначен для прокладки в нем открытым или закрытым способом электрических, телефонных, компьютерных и телевизионных сетей, работающих при электрическом напряжении постоянного или переменного тока величиной не более 1000В.Особенности:материал: АБС-пластик;цвет: белый;диапазон рабочих температур: от –5 до +60 °С.
| Заглушка Legrand для мини-каналов 20x12 | 26 | Legrand | Предназначен для прокладки в нем открытым или закрытым способом электрических, телефонных, компьютерных и телевизионных сетей.Технические характеристики:Материал: АБС-пластикСтепень защиты: IP20Высота кабель-канала, мм: 12Ширина кабель-канала, мм: 20Температура эксплуатации, °С: от -20 до +30Климатическое исполнение: УХЛ4Цвет: белый
| Внешний угол Legrand для мини-каналов 20x12 | 26 | Legrand | Предназначен для прокладки в нем открытым или закрытым способом электрических, телефонных, компьютерных и телевизионных сетей.Технические характеристики:Материал: АБС-пластикСтепень защиты: IP20Высота кабель-канала, мм: 12Ширина кабель-канала, мм: 20Температура эксплуатации, °С: от -20 до +30Климатическое исполнение: УХЛ4Цвет: белый
| Внутренний угол Legrand для мини-каналов 20x12 | 27 | Legrand | Предназначен для прокладки в нем открытым или закрытым способом электрических, телефонных, компьютерных и телевизионных сетей.Технические характеристики:Материал: АБС-пластикСтепень защиты: IP20Высота кабель-канала, мм: 12Ширина кабель-канала, мм: 20Температура эксплуатации, °С: от -20 до +30Климатическое исполнение: УХЛ4Цвет: белый
| Поворот 90° Legrand 20x12 | 26 | Legrand | Предназначен для прокладки в нем открытым или закрытым способом электрических, телефонных, компьютерных и телевизионных сетей.Технические характеристики:Тип: плоский уголРазмер, мм: 20х12Климатическое исполнение: УХЛ4Температура монтажа, °С: от -20 до +30Температура эксплуатации, °С: от -20 до +30Количество вводов, шт: 2Количество отсеков, шт: 1Степень защиты: IP20Материал: АБС-пластикШирина кабел
| T-образный отвод Legrand 20x12 | 26 | Legrand | Предназначен для прокладки в нем открытым или закрытым способом электрических, телефонных, компьютерных и телевизионных сетей.Технические характеристики:Тип: плоский уголКлиматическое исполнение: УХЛ4Температура монтажа, °С: от -20 до +30Температура эксплуатации, °С: от -20 до +30Количество вводов, шт: 3Количество отсеков, шт: 1Степень защиты: IP20Материал: АБС-пластикШирина кабель-канала, мм: 20В
| Накладка на стык Legrand 20x12 | 20 | Legrand | Предназначен для прокладки в нем открытым или закрытым способом электрических, телефонных, компьютерных и телевизионных сетей.Технические характеристики:Тип: плоский уголКлиматическое исполнение: УХЛ4Температура монтажа, °С: от -20 до +30Температура эксплуатации, °С: от -20 до +30Количество отсеков, шт: 1Степень защиты: IP20Материал: АБС-пластикШирина кабель-канала, мм: 20Высота кабель-канала, мм:
| Угол внешний бежевый Ruvinil | 27.2 | Россия | Кабель-канал предназначен для прокладки в нем открытым или закрытым способом электрических, телефонных, компьютерных и телевизионных сетей, работающих при электрическом напряжении постоянного или переменного тока величиной не более 1000В.Особенности:материал: АБС-пластик;цвет: бежевый;диапазон рабочих температур: от –5°С до +60°С.
| Угол внутренний бежевый Ruvinil | 27.2 | Россия | Кабель-канал предназначен для прокладки в нем открытым или закрытым способом электрических, телефонных, компьютерных и телевизионных сетей, работающих при электрическом напряжении постоянного или переменного тока величиной не более 1000В.Особенности:материал: АБС-пластик;цвет: бежевый;диапазон рабочих температур: от –5 до +60 °С.
| Поворот бежевый Ruvinil | 27.2 | Россия | Кабель-канал предназначен для прокладки в нем открытым или закрытым способом электрических, телефонных, компьютерных и телевизионных сетей, работающих при электрическом напряжении постоянного или переменного тока величиной не более 1000В.Особенности:материал: АБС-пластик;цвет: бежевый;диапазон рабочих температур: от –5 до +60 °С.
| Тройник бежевый Ruvinil | 27.2 | Россия | Кабель-канал предназначен для прокладки в нем открытым или закрытым способом электрических, телефонных, компьютерных и телевизионных сетей, работающих при электрическом напряжении постоянного или переменного тока величиной не более 1000В.Особенности:материал: АБС-пластик;цвет: бежевый;диапазон рабочих температур: от –5 до +60 °С.
| Переходник бежевый Ruvinil | 27.2 | Россия | Предназначен для прокладки в нем открытым или закрытым способом электрических, телефонных, компьютерных и телевизионных сетей, работающих при электрическом напряжении постоянного или переменного тока величиной не более 1000В.Особенности:материал: АБС-пластик;цвет: бежевый;диапазон рабочих температур: от –5 до +60 °С.
| Заглушка бежевая Ruvinil | 27.2 | Россия | Предназначен для прокладки в нем открытым или закрытым способом электрических, телефонных, компьютерных и телевизионных сетей, работающих при электрическом напряжении постоянного или переменного тока величиной не более 1000В.Особенности:материал: АБС-пластик;цвет: бежевый;диапазон рабочих температур: от –5 до +60 °С.
| Угол наружний коричневый Ruvinil | 27.2 | Россия | Предназначен для прокладки в нем открытым или закрытым способом электрических, телефонных, компьютерных и телевизионных сетей, работающих при электрическом напряжении постоянного или переменного тока величиной не более 1000В.Особенности:материал: АБС-пластик;цвет: коричневый;диапазон рабочих температур: от –5 до +60°С.
| Угол внутренний коричневый Ruvinil | 27.2 | Россия | Кабель-канал предназначен для прокладки в нем открытым или закрытым способом электрических, телефонных, компьютерных и телевизионных сетей, работающих при электрическом напряжении постоянного или переменного тока величиной не более 1000В.Особенности:материал: АБС-пластикцвет: коричневый;диапазон рабочих температур: от –5 до +60 °С.
| Поворот коричневый Ruvinil | 27.2 | Россия | Кабель-канал предназначен для прокладки в нем открытым или закрытым способом электрических, телефонных, компьютерных и телевизионных сетей, работающих при электрическом напряжении постоянного или переменного тока величиной не более 1000В.Особенности:материал: АБС-пластик;цвет: коричневый;диапазон рабочих температур: от –5 до +60 °С.
| Тройник коричневый Ruvinil | 27.2 | Россия | Кабель-канал предназначен для прокладки в нем открытым или закрытым способом электрических, телефонных, компьютерных и телевизионных сетей, работающих при электрическом напряжении постоянного или переменного тока величиной не более 1000В.Особенности:материал: АБС-пластик;цвет: коричневый;диапазон рабочих температур: от –5 до +60 °С.
| Переходник коричневый Ruvinil | 27.2 | Россия | Кабель-канал предназначен для прокладки в нем открытым или закрытым способом электрических, телефонных, компьютерных и телевизионных сетей, работающих при электрическом напряжении постоянного или переменного тока величиной не более 1000В.Особенности:материал: АБС-пластик;цвет: коричневый;диапазон рабочих температур: от –5 до +60 °С.
| Заглушка коричневая Ruvinil | 27.2 | Россия | Кабель-канал предназначен для прокладки в нем открытым или закрытым способом электрических, телефонных, компьютерных и телевизионных сетей, работающих при электрическом напряжении постоянного или переменного тока величиной не более 1000В.Особенности:АБС-пластик;цвет: коричневый;диапазон рабочих температур: от –5 до +60 °С.
| ПЛМ-100.60 проволочный лоток | 175 | OSTEC | Характеристики:габаритные размеры: 100х60х3000мм;толщина стали: 3.5мм;вес: 0.6кг.Пример крепления двух (и более) лотков. Возможно крепление как к потолку, так и на стену.
| ПЛМ-200.60 ПРОВОЛОЧНЫЙ ЛОТОК | 183.6 |  | габаритные размеры: 200х60х3000мм;толщина стали: 3.6мм;Проволочный лоток применяется для монтажа кабельных трасс. Используется ввнутри здания, в помещениях без повышенной кислотности и влажности.Пример крепления двух (и более) лотков. Возможно крепление как к потолку, так и на стену.
| СПЛБ соединитель проволочного лотка | 54 | OSTEC | Назначение.Соединитель проволочного лотка &nbsp;ПЛМ-100.6&nbsp;&nbsp;безвинтовой 28х220мм.Характеристики:габаритные размеры: 28х220мм;толщина стали: 0.7мм;вес: 0.09кг.
| ШП8-2 шпилька полнонарезная | 148 | OSTEC | Характеристики:габаритные размеры: 8х2000мм;вес: 600гр.
| ПППЛ площадка подвеса | 25 | OSTEC | Характеристики:габаритные размеры: 52х35мм;толщина стали: 2.5мм;вес: 0.04кг.
| КППЛС кронштейн потолочный | 45 | OSTEC | Характеристики:габаритные размеры: 56х25х50мм;толщина стали: 2.0мм;вес: 0.07кг.
| АЗМ1040 анкер | 19.5 | OSTEC | Характеристики:габаритные размеры: М10х40мм;вес: 0.2кг.
| ГМ8 гайка | 2.3 | OSTEC | &nbsp;
| Шайба белого цвета М8 | 2.5 | Россия | Назначение изделия Предназначена для крепления монтажных элементов между собой.
| Зажим анкерный СИП-4 2х16/2х25 DN 1 для однофазного ввода | 150 | Нилед | Предназначен для концевого крепления проводов марки СИП-4 на ответвлении от магистрали к абонентским вводам. Анкерный клиновой зажим DN 1 предназначен для крепления двухжильного провода марки СИП-4.Материал:Стеклопластик усиленный стекловолоконной структурой.
| Зажим ответвительный СИП-2 СИП-4 НИЛЕД 6х95/1,5х10 Р 4 прокалывающий | 230 | Нилед | Предназначен для выполнения ответвлений от магистральных СИП медными или алюминиевыми проводами. Они обеспечивают надежный электрический контакт методом прокалывания изоляции жил проводов магистрали и ответвительной линии.
| CS 10.3 кронштейн алюминиевый | 280 | Нилед | Назначение.Предназначен для монтажа на опорах (бандажной лентой и скрепами) и по несущим стенам зданий и сооружений (1-2 болта).Характеристики:механическая нагрузка: 1500 даН.
| КАМ-4000 (CA1500/2000, SO253) ИЭК, кронштейн анкерный | 182.5 | Нилед | Назначение.Кронштейн алюминиевый с ребрами жесткости, монтируется стальной лентой или двумя болтами.Характеристики:материал: алюминий;разрушающая нагрузка: 4000/39227кгс/Н.
| NC 20 скрепа для крепежа монтажной ленты | 25 | Нилед | Назначение.Скрепа для крепежа монтажной ленты.Характеристики:ширина ленты: 20мм;толщина ленты: 0.7мм;материал: нержавеющая сталь.
| F 207 лента бандажная | 4635 | Нилед | Предназначена для постоянного закрепления элементов оснащения опор.Характеристики:материал: нержавеющая сталь;ширина ленты: 20мм;толщина ленты: 0.7мм;механическая прочность: 76-97кг/кв.мм;объем упаковки: 50м.
| КОПМ 1500 (ES1500, SO260) ИЭК, комплект промежуточной подвески | 330 | IEK | Характеристики:разрушающая нагрузка: 1340/13141 кгс/Н;сечение: 16-95 кв. мм;диаметр: 8-15 мм;материал: алюминий.
| Анкерный болт с кольцом 12x100 | 75 |  | Анкер болт с крюком используется для вывешивания тяжеловесных съемных конструкций или временного крепления такелажных изделий, таких как тросы, цепи и др. к бетону, кирпичу или природному камню.
| Талреп крюк-кольцо М10 | 150 | ЗУБР ОВК | Талреп «крюк-кольцо» используется для регулировки натяжения цепей и тросов, что позволяет выдерживать большие нагрузки в конструкциях. Талреп выполнен из прочного сплава с оцинкованным антикоррозионным покрытием.Особенности:открытая муфта;резьба М10;выдерживает нагрузки до 180 кг;антикоррозионное оцинкованное покрытие.Характеристики:Основной материал: стальПокрытие: оцинкованныйСтрана производства
| Карабин винтовой с креплением 10х100 | 140 |  | Карабин винтовой – это универсальный аксессуар, который пригодится в строительстве, погрузочных работах, туризме и любой другой отрасли, где требуется надежное крепление и высокая прочность. Карабин легким движением пристегивается к выбранному участку, а затем закручивается винтовой гайкой, обеспечивающей прочность соединения.Особенности:изготовлен из высокопрочного сплава;размер 10х100 мм;надежны
| Зажим DUPLEX 3мм | 25 | Goralmet | Назначение.Такелажное разъёмное двойное соединение, предназначенное для соединения тросовой петли оттяжек диаметром 3мм и наращивания канатов и тросов.Характеристики:материал: сталь С15;покрытие: оцинкованное;длина: 35мм;вес: 14гр.
| DIN6899 М3 коуш для стальных канатов | 35 | Tech-KREP | Назначение.Коуш для стальных канатов.Характеристики:диаметр: 3мм;длина 15мм;высота 10мм;вес:7гр.
| Подрозетник под бетон/кирпич/блоки 68х45 мм | 5.9 |  | Подрозетник является обязательной частью электрической проводки внутри помещений. Выполняет роль коробки для скрытого монтажа розеток, выключателей, диммеров и терморегуляторов. Подрозетник позволяет качественно зафиксировать розетку или другое электроустановочное оборудование внутри заранее подготовленного отверстия в стене. Он также служит элементом, защищающим соединения и предотвращающим распр
| Подрозетник под бетон/кирпич/блоки 68х60 мм | 8 |  | Подрозетник является обязательной частью электрической проводки внутри помещений. Выполняет роль коробки для скрытого монтажа розеток, выключателей, диммеров и терморегуляторов. Подрозетник позволяет качественно зафиксировать розетку или другое электроустановочное оборудование внутри заранее подготовленного отверстия в стене. Он также служит элементом, защищающим соединения и предотвращающим распр
| Сальник с контргайкой для герметичного ввода кабеля | 30 |  | Предназначен для герметичного ввода труб и кабеля в корпуса распаячных коробок, щитков, шкафов и боксов.Особенности:Материал: полиамид.Соединение обеспечивает степень защиты: IP68.
| ОГК-4Ф многогранная коническая опора освещения | 11675 | Россия | OГKф-4,0 – этo унивepcaльнaя ocвeтитeльнaя кoнcтpукция, c пoмoщью кoтopoй мoжнo уcтaнoвить пpибopы ocвeщeния и кaчecтвeннo ocвeтить улицы нaceлeнныx пунктoв и дopoги зa пpeдeлaми гopoдoв и пoceлкoв. Bыcoтa этoгo издeлия – 4 мeтpa. Для изгoтoвлeния иcпoльзуeтcя лиcтoвoй мeтaллoпpoкaт. Cтвoл имeeт фopму мнoгoгpaнникa, ocнaщeн пoдпятникoм для кpeплeния к зaклaднoй дeтaли фундaмeнтa. Cвeтильники мoгут
| Труба сталь ВГП обыкновенная ДУ 20/25 | 140.2 | Россия | Трубы стальные водогазопроводные применяются для водопроводов и газопроводов, систем отопления, а также для деталей водопроводных и газопроводных конструкций.
Розетки и разъемы
| Legrand Valena RJ45 UTP розетка компьютерная, 1 выход | 1664 | Legrand | Особенности:разъем: RJ45 UTP кат 6;крепление с лапками;количество выходов: 1;цвет: кремовый.
| Legrand Valena RJ45 UTP розетка компьютерная, 2 выхода | 1890 | Legrand | Особенности:разъем: RJ45 UTP кат 5;крепление с лапками;количество выходов: 2;цвет: слоновая кость
| Legrand Valena TV/RD/SAT розетка оконечная | 2137 | Legrand | Розетка TV-RD-SAT оконечная. Предназначена для использования в сетях кабельного и эфирного вещания.Особенности:цвет: слоновая кость;полоса пропускания:&nbsp; &nbsp; &nbsp; &nbsp; &nbsp; –&nbsp;TV: 5-862 MГц,&nbsp; &nbsp; &nbsp; &nbsp; &nbsp; –&nbsp;RD: 85.5-108 МГц,&nbsp; &nbsp; &nbsp; &nbsp; &nbsp; –&nbsp;SAT: 950-2400 МГц;затухание сигнала: 15дБ.
| Legrand Valena TV/FM/SAT розетка проходная | 2137 | Legrand
| Valena розетка для акустических систем | 1408 | Legrand
| Schneider Electric Розетка 220В | 110 | Schneider Electric | Розетка с заземлением и шторками, цвет белый.
| Розетка на Din-рейку РАр 10-3-ОП, с заземляющим контактом | 302 |  | Розетка РАр 10-3-ОП с заземляющим контактом разработана для установки в распределительные щиты. Устройство легко и быстро монтируется с помощью монтажной DIN-линейки. Розетку такого типа можно купить для подключения различных электроприборов: блоков питания, переносных ламп, а также электроинструмента небольшой мощности. Корпус устройства изготовлен из специальной не поддерживающей горение пластма
| Астра-8731 управляемая розетка | 3030 | ТЕКО | Розетка радиоуправляемая предназначена для включения/отключения устройства подключенного к розетке:дистанционно по командам, получаемым по радиоканалу от ППКОП;вручную от кнопки-индикатора на корпусе розетки.Особенности:двусторонний радиообмен в радиоканале Астра-РИ-М (433 МГц);работа только в модернизированном радиоканале (режиме 2);регистрация в радиосети установкой в электрическую розетку или л
| Умная розетка Tuya Smart ZigBee 16А | 919.8278 | Tuya Smart | Особенности:Разъем Zigbee, соединение более стабильное, сеть не отключается.Просмотр статистикиВысокая мощность 16АФункция синхронизации: циклическая, случайная, обратный отсчет.Три режима повторного включения питания после его отключения.Функция блокировки от детей.Для работы необходим&nbsp;Tuya ZigBee Hub.
| Умная розетка Tuya Smart ZigBee 3680Вт 16А | 1131.3882 | Tuya Smart | ПримечаниеДля работы необходим&nbsp;Tuya ZigBee Hub.ОсобенностиУмная розетка Tuya ZigBee 3.0. 16A. Беспроводное управление со смартфона. Голосовое управление розеткой. Мониторинг энергопотребления. Работает с Amazon Alexa, Google Home, Яндекс Алиса.Дистанционное управлениеУдаленное управление умной розеткой с помощью бесплатного приложения Smart Life или TuyaSmart из любого места в любое время.Гол
| Вилка Legrand 2К 6А белая | 240 | Legrand | Технические характеристики:Тип: вилка евроНапряжение сети: 220 ВМаксимальная нагрузка: 1380 ВтНоминальная сила тока: 6 АМатериал корпуса: пластикСтепень защиты: IP20Выключатель на корпусе: нетСветовая индикация: нетЗаземление: естьКольцо извлечения: естьЦвет: белыйВес нетто: 0,02 кг
| Вилка бытовая Makel (10027) угловая с заземлением | 65 |  | Предназначена для оперативного подключения и отключения электрических приборов от питающей сети.Характеристики:Бренд: MakelНоминальный ток: 16 АНоминальное напряжение: 250 ВЦвет: белыйСтепень защиты: IP20Форма: угловаяКоличество фаз: 1Установка: открытаяДиаметр: 35 ммДлина: 55 мм
| F-разъем RG-6 | 8 | REXANT | F-разъем RG-6 предназначен для соединения коаксиального кабеля волновым сопротивлением 75Ом с телевизионным и видеооборудованием (ресиверы, телевизоры, всевозможная видеоаппаратура и т.д.).Особенности:F-разъем RG-6 подходит для кабелей типа RG-6, и других коаксиальных кабелей (SAT-50, SAT-703, DG-113) имеющих наружный диаметр около 6.8мм;роль штекера выполняет центральная жила кабеля;разъем устана
| Разъем XLR Neutrik NC3FRX | 1000 |  | Neutrik NC3FRX - это 3-контактный угловой разъем XLR с никелевым корпусом и посеребренными контактами. Модель относится к серии RX и представляет собой следующее поколение коннекторов общепринятого во всем мире стандарта XLR. От серии RC данные разъемы отличает ряд новых особенностей, благодаря которым повышается долговечность коннектора, облегчается процесс монтажа и улучшается как надежность кон
| BNC-разъем угловой под винт | 30 | Безымянный,Noname | Угловой BNC-разъем для систем видеонаблюдения под винт и обжим/пайку.
| Разъем (папа) для питания видеокамеры | 41 | Безымянный,Noname
| Разъем штекер RCA с клеммной колодкой | 47 | Безымянный,Noname | Разъем штекер RCA с клеммной колодкой предназначен для оперативного соединения кабелей с видео- и аудиоаппаратурой. Разъем RCA (используется более 60 лет, англ. Radio Corporation of America, в просторечии «тюльпан», AV-разъём) - стандартизированный разъем, передающий монофонический аудиосигнал или видеосигнал через кабель на видео- и аудиотехнику: профессиональные звуковые карты (для линейных вход
| Разъем (мама) для питания видеокамеры | 40 | Безымянный,Noname | Разъем используется для подключения видеокамер.
| Разъем RCA (тюльпан) под пайку | 16 | Россия | Разъем RCA (тюльпан) является широко распространенным разъемом для соединения кабелей с видео и аудио аппаратурой.
| Fast-коннектор FTTH-SC/UPC | 150 | NetLink | Применяется при построении ВОЛС. Fast-коннектор - это составляющее звено между оптическим кабелем и принимаемым SFP-разъемом. Для подключение такого коннектора к оптическому кабелю необходимы определенные навыки, а также применяются специальные инструменты, такие как стриппер, торцовый скалыватель, специальная жидкость для очистки компаунды гидрофобного геля и салфетки.Характеристики:Применяемый к
| RJ-11 4P4C джек телефонный | 3.5 | REXANT | RJ-11 4P4C для телефонной трубки и других периферийных линий связи.
| RJ-12 6P4C джек телефонный | 3.5 | REXANT
| RJ-12 6P6C джек телефонный | 4.5 | Безымянный,Noname
| RJ-45 джек сетевой | 5.5 | REXANT | Как обжать разъём RJ-45
| RJ-45 - RJ-45 8P8C соединитель | 48 | Россия | Переходник RJ-45 на RJ-45. Применяется для соединения кабеля витой пары UTP или FTP через разъемы RJ-45. Такое соединение считается быстрым, надежным и правильным.
| RJ-12 телефонная розетка | 190 | Россия | Характеристики:категория (TIA/EIA): 2;тип разъема: RJ12 (6P4C);количество модулей: 1;тип контактов: Dual IDC;цвет: бежевый.
| GCT22-8P8C cоединитель для кабеля &quot;Витая пара&quot; кат. 5е, тип KRONE | 250 |  | Cоединитель двух кабелей "витая пара" с низким затуханием (внутренняя разводка через печатную плату). Служит для соединения/удлинения "лучей" компьютерной сети, для оперативного восстановления "перебитых" кабелей.Соединитель предназначен для коммутации в сетях категории 5 (скорость передачи данных до 100 Мбит/сек, Fast Ethernet).
| WAGO 222-412 клемма 2-х проводная соединительная | 43.5 |  | Клемма WAGO 222-412 2550 - это прочное приспособление, которое служит для присоединения проводов. Клемма имеет два места, для каждого кабеля отдельный вход. Удобные рычажки открывают и закрывают изделия, благодаря чему нет необходимости в использовании дополнительных инструментов.Характеристики:Тип: клеммаМатериал корпуса: пластикНоминальный ток: 24 АЦвет: серыйMax сечение провода: 2.5 мм²Min сече
| WAGO 222-413 клемма 3-х проводная соединительная | 47 |  | Клемма WAGO 222-413 используется для соединения проводов с одной или несколькими жилами, а также разных сечений. У этого способа скрепления есть ряд преимуществ: высокая скорость соединения, надежность и удобство дальнейшей работы с проводами, их обслуживания. Проводящая часть соединителя изготовлена из меди.Характеристики:Тип: клеммаМатериал корпуса: пластикНоминальный ток: 24 АЦвет: серыйMax сеч
| WAGO 222-415 клемма 5-ти проводная соединительная | 55 |  | Клемма WAGO 222-415 5 шт. 2552 - это приспособление для подключения проводов в распределительную коробку. Клемма имеет прочный пластиковый корпус, который подходит для установки 5 кабелей одновременно. Изделие не требует использования дополнительных инструментов, так как оснащено рычажком открытия и закрытия клеммы.Сечение соединяемых проводников:0.08-2.5 мм.кв. - одножильные и многожильные.0.08-4
| STEKKER LD222-418 клемма 8-ми проводная монтажная | 67 |  | Характеристики:Тип: клеммаМатериал корпуса: поликарбонатНоминальный ток: 32 АЦвет: серыйMax сечение провода: 4 мм²Min сечение провода: 0.08 мм²На DIN-рейку: нетМодельный ряд: СКЧисло подключенных проводников: 0Количество зажимаемых проводов: 8 шт
| STEKKER LD222-422 монтажная клемма для фазных проводников, 2 контактные группы | 41 |  | Клемма пружинная универсальная STEKKER LD222-422, 4-проводная 0,08 - 2,5/4 мм, 250 В, 24 A, 32 A, без пасты, материал изделия пластик, латунь. Тип провода одножильный/многожильный, материал провода латунь/медь, температура окружающей среды -35...+40 °C.Характеристики:Тип: клеммаМатериал корпуса: латунь+нейлон+стальНоминальный ток: 24 АЦвет: серый/оранжевыйMax сечение провода: 4 мм²Min сечение пров
| STEKKER LD222-423 монтажная клемма для фазных проводников, 3 контактные группы | 63 |  | Клемма пружинная универсальная STEKKER LD222-423, 6-проводная 0,08 - 2,5/4 мм, 250В, 24 A, 32 A, без пасты, материал изделия нейлон, латунь, сталь. Тип провода одножильный/многожильный, материал провода латунь/медь, температура окружающей среды -35...+40 °C.Характеристики:Тип: клеммаМатериал корпуса: латунь+пластмассаНоминальный ток: 24 АЦвет: серый/оранжевыйMax сечение провода: 4 мм²Min сечение п
| STEKKER LD222-429 монтажная клемма для фазных проводников, 2 контактные группы | 56 |  | Характеристики:Тип: клеммаМатериал корпуса: пластикНоминальный ток: 32 АЦвет: серый/оранжевыйMax сечение провода: 4 мм²Min сечение провода: 0.08 мм²На DIN-рейку: нетКоличество зажимаемых проводов: 4 штНаличие контактной пасты: нет
| STEKKER LD222-424 монтажная клемма для фазных проводников, 2 контактные группы | 81 |  | Клемма пружинная универсальная STEKKER LD222-424, 6-проводная 0,08 - 2,5/4 мм, 400В, 24 A, 32 A, без пасты, материал изделия пластик, латунь. Тип провода одножильный/многожильный, материал провода латунь/медь.Характеристики:Тип: клеммаМатериал корпуса: латунь+нейлон+стальНоминальный ток: 24 АЦвет: серый/оранжевый/синийMax сечение провода: 4 мм²Min сечение провода: 0.08 мм²На DIN-рейку: нетКоличест
| STEKKER LD222-426 монтажная клемма для фазных проводников, 2 контактные группы | 125 |  | Клемма пружинная универсальная, 8-проводная 0,08 - 2,5/4 мм, 250 В, 24 A, без пасты. Тип провода одножильный/многожильный, материал провода латунь/медь.Характеристики:Тип: клеммаМатериал корпуса: латунь+нейлон+стальНоминальный ток: 24 АЦвет: серый/оранжевый/синийMax сечение провода: 4 мм²Min сечение провода: 0.08 мм²На DIN-рейку: нетКоличество зажимаемых проводов: 8 штНаличие контактной пасты: нет
| WONKEDQ - PT1.5-QU клеммная колодка на DIN-рейку | 87.7516 | WKDQ | Технология прямого соединения Push-in обеспечивает легкий монтаж клеммной колодки на DIN-рейку.
| WONKEDQ - JST 4-QUATTRO-PE клеммная колодка на DIN-рейку (земля) | 177.5268 | WKDQ | Клемма на DIN-рейку с пружинным каркасом обеспечивает технологию безрезьбового заземления, что является быстрым и практичным решением для безопасного и долговечного соединения.
| ST 2.5-QUATTRO клеммная колодка на DIN-рейку (синяя) | 76.3457 |  | Клемма на DIN-рейку с пружинным каркасом обеспечивает технологию безрезьбового соединения.&nbsp;4 вывод(-ов), 24-12 AWG, 4 мм², зажим, 30 А.
| ST 2.5-QUATTRO клеммная колодка на DIN-рейку (серая) | 75.25 |  | Клемма на DIN-рейку с пружинным каркасом обеспечивает технологию безрезьбового соединения.&nbsp;4 вывод(-ов), 24-12 AWG, 4 мм², зажим, 30 А.
| ST 2.5-QUATTRO-PE клеммная колодка на DIN-рейку (земля) | 213.4001 |  | Клемма заземление на DIN-рейку с пружинным каркасом обеспечивает технологию безрезьбового соединения.&nbsp;4 вывод(-ов), 24-12 AWG, 4 мм², зажим, 30 А.
| Торцевая пластина (крышка) для клеммной колодки PT 1.5-QU | 38.3016 | WKDQ | Торцевая пластина (крышка, заглушка) D-JPT 1.5/S-QU для клеммных колодок PT 1.5-QU.
| Торцевая пластина (крышка) для клеммной колодки ST 2.5-QUATTRO | 29.6185 | WKDQ | Торцевая пластина (крышка, заглушка) D-ST 2.5-QUATTRO для клеммных колодок ST 2.5-QUATTRO.
| Торцевая пластина (крышка) для клеммной колодки JPT 2.5-3L | 56.505 | WKDQ | Торцевая пластина (крышка, заглушка)&nbsp;D-JPT 2.5-3L&nbsp;для клеммных колодок JPT 2.5-3L.
Расходный материал
| Карандаш плотника Systec 240 мм | 31 |  | Вес, кг: 0.014Марка: SYSTEC
| Перчатки хлопчатобумажные с ПВХ | 20 |  | Перчатки х/б с ПВХ – элемент рабочей одежды. Они используются для защиты рук от грязи, повреждений. Изготавливаются из прочной смесовой пряжи, на внутренней стороне перчатки точечно нанесено ПВХ-покрытие.
| Изолента 15мм х 25м серая | 80 | REXANT | Особенности:Изолента 15мм х 25м серая REXANT – это поливинилхлоридная пленка, на одну сторону которой нанесен клеевой слой. Пленка разрезана на полосы по 15 мм. В одной упаковке пять рулонов длиной по 25 метров. Вещества, входящие в состав изоляционной ленты и клеевого слоя, не поддерживают горение. Изоляционная лента устойчива к перепадам температур в рамках от 0°С до +70°С.Изолента плохо рвется
| Стяжка кабельная СК-300х4 | 390 | REXANT | Особенности:соответствует ISO-9002;стойкие к УФ излучению;стойкие к погодным условиям;не содержат галогена;малодымные при горении;вибростойкие.
| Хомуты с монтажным отверстием 3.5х110мм 100 шт. | 180
| Стяжка кабельная СК-700х9 | 1056 | REXANT | Особенности:соответствует ISO-9002;стойкие к УФ излучению;стойкие к погодным условиям;не содержат галогена;малодымные при горении;вибростойкие.
| Дюбель 6х25 | 1 | Россия | Используется для крепления в бетоне и кирпичной поверхности. Под саморез
| Дюбель 6х42 | 16.5 | Россия | Дюбель универсальный (тип U) — крепежное изделие одноразового использования. Представляет собой полипропиленовую гильзу оранжевого цвета с продольными прорезями и поперечными стопорными зазубринами. Отличается коррозионной и биологической стойкостью, подходит для стен из любого материала. Комплектность — набор из 100 шт. Страна производства товара — Россия.ОсобенностиДюбель применяется вместе с шу
| Дюбель металлический оцинкованный, 6х32 | 4.5 | Россия | Дюбель универсальный металлический 6х32 мм — это крепежная деталь, предназначенная для монтажа различных предметов интерьера на стену. Используется для бетона и других полнотелых стеновых материалов в комплекте с шурупами для дерева и ДСП. Страна производства товара — Россия.Характеристики:Длина: 32 ммДиаметр: 6 ммМатериал: оцинкованная сталь
| Саморез 3х25 | 2 | Россия
| Дюбель гвоздь для монтажа по бетону | 2.5 | Безымянный,Noname | Ипользуется для крепежа на ботонных или кирпичных конструкциях.
| Дюбель-гвозди для монтажного пистолета | 1.8 |  | Предназначены для широкого спектра работ, таких как монтаж фанеры к бетону, монтаж тонких металлических и алюминиевых направляющих к бетону и кирпичу, монтаж профлиста к бетону, кирпичу и металлическим балкам и т.д.
| Кабельный маркер пластиковый | 230 | REXANT
| Лента Сигнальная «ОСТОРОЖНО КАБЕЛЬ» ЛСЭ 250 | 970 | Россия | Лента сигнальная ЛСЭ 250 применяется для идентификации электрического кабеля. Представляет собой полосу красного цвета с нанесением предупреждающего текста на русском и английском языках «Осторожно кабель». Предназначена для укладки в грунт, располагается на расстоянии от 25 см от кабельной линии. Обеспечивает эффективную идентификацию: при разрытии грунта цепляется за ковш спецтехники или инструм
| Набор расходных материалов | 500 | Безымянный,Noname | Набор необходимых расходных материалов
| Термоусадка (в ассортименте) | 40 | Безымянный,Noname | Термоусаживаемая трубка на основе термополимеров, обладающая свойством изменять свой размер и форму при нагревании. Применяется в качестве изоляционного материала. Обеспечивает хорошую электрическую изоляцию и защиту от механического воздействия.
| Штукатурка гипсовая Knauf Ротбанд | 410 | Россия | Штукатурка Кнауф Ротбанд предназначена для внутренних работ в помещениях с нормальным уровнем влажности, а также в ванных и кухнях.
| Диск отрезной по металлу А24, | 45 |  | Диск отрезной по металлу необходим для резки металлических конструкций. Купить его вы можете, если вам требуется спилить трубы, арматуру, разделить кузов автомобиля и т. д. с помощью «болгарки» с диаметром рабочей части Обратите внимание на то, что данный тип круга можно применять и для распиловки деталей из «нержавейки».
| Диск алмазный по бетону | 724 |  | бетон, общестроительные материалы
| Бур по бетону 6х100 мм | 99 |  | Сверло по бетону 6 х 100 мм применяют для сверления при помощи инструмента с ударным режимом работы отверстий в бетонных, кирпичных, каменных поверхностях. Это могут быть гнезда для установки крепежных метизов диаметром 6 мм, либо базовые отверстия для последующей их проходки сверлами большего диаметра.
| TYTAN Professional B1 профессиональная пена огнеупорная 750мл | 879 |  | Профессиональная пена TYTAN PROFESSIONAL В1 огнеупорная 750мл 21154 - высококачественная профессиональная полиуретановая пена для монтажа, изоляции и герметизации конструкций с повышенным классом огнестойкости - B1.Вторичное расширение 90 - 120%.Класс огнестойкости B1.Технические характеристики:&nbsp;Вес нетто, кг: 0,96Вид тары: баллонОбъём баллона, мл: 750Время полного застывания, ч: 24Вид баллон
| Баллон гвоздезабивателя Toua Premium FCG на 1000 гвоздей | 560 |  | Газовый баллон Toua Premium - с зеленым клапаном (зеленое кольцо вокруг клапана), FCG. Основной элемент, за счёт которого происходит забивание гвоздя. Баллон подходит для инструментов GSN40B; GSN40ST; GSN40D; GSN50E; GSN50; GSN50+; GSNF1; GFN3490CH. Длина 165 мм. Ресурс 1000 - 1300 выстрелов.
| Теплоизоляция самоклеющаяся Ру-флекс СТ-СК 10х1000-1м2 | 1458 |  | Ру-флекс СТ-СК - высококачественный теплоизоляционный материал, предназначенный для изоляции поверхностей с температурами от минус 180 до плюс 105 °С.Обладает высокой гибкостью и эластичностью, удобен в монтаже, прочность на разрыв выше среднестатистической. Улучшенная стойкость к агрессивным средам (бензин, очистители, масла) расширяет область его применения.Ру-флекс СТ-СК – универсальный теплоиз
Коробки распределительные
| Коробка распаечная для о/п AP9 86х86х39мм | 186 | ABB | Коробка ответвительная предназначена для защиты от механических повреждений, попадания пыли и влаги в местах соединения кабелей силовых и осветительных электрических сетей напряжением до 500В постоянного и переменного тока, а также кабелей информационных сетей. Применяется для открытой установки как в помещениях, так и на открытом воздухе.Характеристики:диапазон рабочих температур: от -15°С до +60
| Коробка распаечная AP9M 86х86х39мм | 386.51 | ABB | Коробка ответвительная предназначена для защиты от механических повреждений, попадания пыли и влаги в местах соединения кабелей силовых и осветительных электрических сетей напряжением до 500В постоянного и переменного тока, а также кабелей информационных сетей. Применяется для открытой установки как в помещениях, так и на открытом воздухе.Характеристики:для кабелей Ø 6 - 15.5 мм;температур при мон
| Коробка ответвительная с гладкими стенками 120х80х50мм | 245 | DKC | Коробка ответвительная предназначена для защиты от механических повреждений, попадания пыли и влаги в местах соединения кабелей силовых и осветительных электрических сетей напряжением до 1000В постоянного и переменного тока, а также кабелей информационных сетей. Применяется для открытой установки как в помещениях, так и на открытом воздухе.Характеристики:диапазон рабочих температур: от -25°С до +6
| Пластиковый корпус для контроллеров | 500 | RuVinil
| КРТП 15х2 на 2х15 пар контактов с тамперной зоной | 137 | Россия | Коробка распределительная телефонная плоская на 2х15 пар контактов с тамперной зоной
| УК-2П коробка коммутационная для 4х2 проводов | 20 | Россия | Обеспечивает соединение проводников из меди, мягкой стали, алюминия диаметром 0,5 - 1,2 мм.
| КК-8 коробка коммутационная для 4х2 проводов | 12 | SLT | Коробка разветвительная низковольтная предназначена для монтажа систем охранно-пожарной сигнализации, теленаблюдения, а также для монтажа других цепей переменного и постоянного тока.
| ККТМ-2 колодец кабельный | 11590 |  | Конструкция колодца ККТМ-2 представляет собой цельнолитой корпус из полиэтилена, в который вкручивается крышка. Герметичность соединения обеспечивается резиновым шнуром. На боковых стенках расположены 8 площадок для кабельных вводов.Кабельный колодец ККТМ-2 предназначен для установки в зеленую зону, размер колодца позволяет расположить внутри колодца муфту и запас кабеля.Колодец применяется при ст
| Адаптер герметичного ввода | 280 |  | Адаптер герметичного ввода служит для герметизации ввода трубы в колодец, размер адаптера соответствует наружному размеру трубы.Необходимый диаметр фрезы под адаптеры:32 мм - 35 мм50 мм - 34 мм63 мм - 68 мм

## Услуги
Услуги
| Демонтаж оборудования | 1 | Дозор
| Составление сметы составляет 1% от ее стоимости | 1 | Дозор | Составление сметной документации предполагает изучение объекта, подбор оптимального состава оборудования и услуг для выполнения поставленных перед Исполнителем задач. Смета составляется в таблице Excel в определенном, удобном для восприятия порядке. Наименование товаров и услуг будут являтся активными ссылками, при нажатии они будут вести на наш сайт в подробное описание позиции.
| Выезд бригады специалистов по г. Москве (в пределах МКАД) | 797.84
| Выезд бригады специалистов за пределы МКАД до 50км | 1750 | Дозор
| Выезд бригады специалистов за пределы МКАД до 100км | 3200 | Дозор
| Монтаж Стандарт на базе GSM контроллера CCU825 | 10800 | Дозор
| Монтаж Стандарт-Мини на базе GSM контроллера CCU422 | 4990 | Дозор
| Монтаж Стандарт на базе Security Hub | 4990 | Дозор
| Установка, подключение и настройка извещателя (датчика) | 1480 | Дозор | Монтаж, подключение и настройка; В стоимость услуги не входит стоимость оборудования и материалов.
| Монтаж комбинированного датчика, требующего питания 12в | 1590 | Дозор | Монтаж, подключение и настройка; В стоимость услуги не входит стоимость оборудования и материалов.
| Монтаж уличного проводного датчика | 1850 | Дозор | Монтаж, подключение и настройка (включая кабельные работы до 10м.); В стоимость услуги не входит стоимость оборудования и материалов.
| Монтаж, подключение и настройка элемента периметра | 2100 | Дозор | Установка на поверхности стены, ограждения&nbsp;или трубы, предварительно вбитой в землю обычным способом (без бетонирования); Подключение с обеспечением полной герметичности ввода кабеля; Последующая юстировка образованной пары.В стоимость услуги не входит стоимость оборудования и материалов.
| Установка дополнительного оповещателя | 1200 | Дозор | В стоимость работ входят монтаж и подключение дополнительного оповещателя. В стоимость услуги не входит стоимость оборудования и материалов.
| Установка реле 250В, 40А для управления ИУ | 1200 | Дозор | Установка реле в непосредственной близости от управляющего устройства; Подключение к управляющей цепи; Подключение защитного диода; Подключение термопредохранителя. В стоимость услуги не входит стоимость оборудования и материалов.
| Подключение ИУ 220В/12В | 1800 | Дозор | Подключение ИУ к контактам реле с обжимом наконечников или пайкой клемм; Подключение силового провода к клеммам реле с обжимом или пайкой клемм.В стоимость услуги не входит монтаж и установка самого ИУ.В стоимость услуги не входит стоимость оборудования и материалов.
| Монтаж модуля пожаротушения | 1140 | Дозор
| Монтаж шарового крана с электроприводом 1/2, 3/4 или 1&quot; | 2800 | Дозор | Монтаж шарового крана с электроприводом размерами 1/2, 3/4 или&nbsp;1".Включает в себя:1) Врезка в разрыв пластиковой, металлопластиковой или металлической трубы (при достаточных условиях для такого подключения);2) Подключение электропривода устанавливаемого крана к блоку управления;3) Проверка работоспособности узла. &nbsp;
| Замена шарового крана (диаметр трубы до 32 мм) | 3000 |  | Работы по замене шарового крана.
| Подключение к существующему шлейфу | 780 | Дозор | Подключение к существующему шлейфу предполагает подключение исправного шлейфа, с последующей настройкой и программированием прибора к которому он подключается. В том числе выполнение кабельных работ&nbsp;объемом&nbsp;до 10м. В стоимость услуги не входит стоимость оборудования и материалов.
| Подключение GSM контроллера к котлу или другому многосложному устройству | 10800 | Дозор | Установка GSM контроллера в качестве контроля и управления отопительным оборудованием на сегодняшний день является очень правильным решением. Система GSM сигнализации вовремя проинформирует вас о понижении температуры в помещении, остановке котла или об отключении внешней сети питания 220В. При звонке на симкарту вашего GSM контроллера вы услышите удобное голосовое DTMF меню, при помощи которого в
| Монтаж и подключение видеокамеры в помещении | 2620 | Дозор | Монтаж и настройка видеокамеры на высоте до 6-ти метров (включая кабельные работы до 10м.).В стоимость услуги не входит стоимость оборудования и материалов.
| Монтаж и подключение уличной видеокамеры | 2990 | Дозор | Сборка видеокамеры в металлическом термокожухе; Монтаж и настройка видеокамеры на высоте до 6-ти метров (включая кабельные работы до 10м.). В стоимость услуги не входит стоимость оборудования и материалов.
| Монтаж и подключение уличной управляемой видеокамеры | 5560 | Дозор | Монтаж управляемой видеокамеры несколько отличается от монтажа обычной видеокамеры. Для обеспечения максимального охвата просматриваемой площади, управляемую видеокамеру&nbsp;оптимальнее всего устанавливать на угол строения, через угловой адаптер. При установке необходимо учитывать вероятность естественного схода снега и наледи&nbsp;с поверхности крыши, а также осадков в виде дождя. На корпус виде
| Монтаж и подключение микрофона | 1050 | Дозор
| Установка, программирование, настройка и подключение видеорегистратора | 4990 | Дозор | Установка видеорегистратора включает в себя следующие позиции: 1) Установка и подключение жестких дисков внутрь видеорегистратора; 2) Подключение входов видеокамер с последующим обжимом всех разъемов; 3) Подключение выхода видеомонитора; 4) Индивидуальная настройка записи и отображения для каждого канала; 5) Подключение и настройка удаленного пользователя с установкой и настройкой ПО на уда
| Монтаж и подключение источника вторичного электропитания | 2600 | Дозор | Установка и подключение источника вторичного электропитания, включает в себя 1) Монтаж, устройства на стене в доступном месте 2) Подключение потребителя или группы потребителей к устройству 3) Подключение силового кабеля питания 220В 4) Установка и подключение во внутрь устройства аккумуляторной батареи В стоимость услуги не входит стоимость оборудования и материалов
| Обслуживание APC-UPS замена аккумуляторных батарей | 5990 | Дозор | Изношенные старые аккумуляторные батареи извлекаются бокса источника бесперебойного питанияНа замену им берем новые аналогичные аккумуляторы и укладываем в бокс&nbsp;&nbsp;&nbsp; &nbsp;Корпус источника бесперебойного питания тщательно очищается от пыли. Лучше всего это делать с помощью компрессора - очищеным&nbsp;сжатым воздухом&nbsp; &nbsp;&nbsp; &nbsp;После соответствующей очистки в специальный
| Сборка и установка шкафа | 4990 | Дозор | Монтаж, подключение и настройка; В стоимость услуги не входит стоимость оборудования и материалов.
| Монтаж и подключение считывателя ключей | 1140 | Дозор | Монтаж и подключение устройства на стене в доступном месте (включая кабельные работы до 10м.); В стоимость услуги не входит стоимость оборудования и материалов.
| Монтаж, подключение и программирование панели ввода | 2500 | Дозор
| Установка и настройка пульта контроля и управления | 8000 | Дозор | Установка и настройка пульта контроля и управления
| Установка и подключение платы контроллера эл. замка и программирование мастер ключа Touch Memory | 2400 | Дозор
| Установка доводчика на металлическую дверь | 1500 | Дозор
| Установка доводчика на деревянную дверь | 1100 | Дозор
| Установка электро-механического замка (типа защелка) | 4500 | Дозор
| Установка электромагнитного замка на металлическую дверь | 3500 | Дозор
| Установка электромагнитного замка на пластиковую дверь | 3200 | Дозор
| Установка электромагнитного замка на деревянную дверь | 2800 | Дозор
| Подключение к электромагнитному замку двери | 300 | Дозор
| Монтаж и подключение контактной пары | 1800 | Дозор
| Монтаж и подключение кнопки открытия двери | 600 | Дозор | Монтаж и подключение устройства на стене в доступном месте (включая кабельные работы до 10м.);
| Монтаж и настройка вызывной панели | 2820 | Дозор
| Монтаж, программирование и подключение видео/аудио домофона | 3650 | Дозор
| Установка монтажной распаечной коробки | 170 | Дозор
| Расширенная консультация | 1500 | Дозор | Программирование устройств, подробное пояснение принципа подключения (по индивидуальным схемам). Консультации по установке каждого отдельного элемента. Последующая техническая поддержка по телефону. Данная услуга предоставляется в офисе нашей компании, оплата расценивается за каждый час времени потраченный для вашего проекта&nbsp;нашим специалистом. Также необходимо заранее по телефону&nbsp;дог
| Установка и настройка дополнительного модуля | 2800 | Дозор | Установка дополнительного модуля, такого как радиоканальный приёмник, W-Fi роутер или точка доступа, модуль расширения зон и выходов, в том числе релейных, а так же других аналогичных устройств.&nbsp;В стоимость услуги не входит стоимость оборудования и материалов.
| Кабельные работы | 120 | Дозор | Кабельные работы на высоте до 5 м: 1) Кабель укладывается в пластиковый короб, пластиковую гофру или пластиковую трубу, которые в свою очередь закрепляются на стене или потолке. 2) Кабельные работы считаются по каждому кабелю отдельно. В стоимость услуги не входит стоимость оборудования и материалов.
| Укладка технической ПНД трубы в траншею | 50 | Дозор | Работы по укладке технической ПНД трубы в траншею. Цена указана за 1 метр.
| Затягивание кабеля в закладные каналы | 30 | Дозор | Работы по затягиванию кабеля в закладные каналы.
| Сверление проходных отверстий до 1000 мм (до d=22мм) | 350 | Дозор | В сверление проходных отверстий до 1000 мм входит:сверление бетонных, деревянных межэтажных или межстеновых отверстий шириной до 1000 мм* цена за 1 отверстие.
| Штробление | 250 | Дозор | Выполнение работ по штроблению&nbsp; - бетон, пеноблок, кирпич и другие подобные материалы, проводятся в рамках реализации проекта. Работы по штроблению необходимы для прокладки кабельных коммуникаций. Кабели предварительно протягиваются в ПВХ трубке или гофре, затем они укладываются в канавку штробы и закрепляются по всей длине.&nbsp; Заделку штробы с закрепленными в ней кабелями обычно заделываю
| Земельные работы для прокладки кабельных коммуникаций (за 1 м3) | 2490 | Дозор
| Земельные работы до 30 см | 1490 | Дозор | . Работы выполняются ручным способом без учета снятия / восстановления газонно-травяного слоя.
| Установка кабельного колодца | 2500 | Дозор | Работы по установке кабельного колодца. В том числе сверление, ввод закладных и их герметизация.
| Сварочные работы | 7900
| Программирование и подключение на коротких проводах | 3500 | Дозор | Если у вас есть необходимые навыки и вы чувствуете, что можете справиться&nbsp; самостоятельно с установкой всех необходимых элементов, то наше предложение позволит существенно сэкономить и время, и ваши денежные средства.
| Установка и настройка комплекса программного обеспечения | 48800 | Дозор
| Установка электромагнитного клапана на газовый котел | 3200 | R&amp;DS,R&amp;DS
| Погрузка, разгрузка, перемещение, сборка, разборка строительных лесов | 6000 | Дозор
| Подготовка исполнительной документации | 15000 | Дозор
| Замена элемента питания в датчике | 300 | Дозор | Казалось бы простая процедура, как может показаться на первый взгляд, но в этой работе много тонкостей. Самое главное, чтобы замена батарейки в извещателе не явилась последствием выхода его из строя. Например, если перепутать полярность элемента питания, то датчик после такой замены батарейки больше работать не будет, даже если вы в последующем выясните в чем была ошибка и вставите батарейку прави
| Прозвон и тестирование кабельных линий | 1000 | Дозор | Работы по прозвону и тестированию кабельных линий.&nbsp;
| Установка накладной розетки | 450 | Дозор | Работы по установке накладной розетки.
| Установка монитора на кронштейне | 1800 | Дозор | Работы по установке монитора на кронштейне.
| Внеплановое обслуживание | 6500 | Дозор | Внеплановое обслуживание включает в себя перечень работ необходимых для диагностики системы, ее возможного восстановления, проверки работоспособности всех узлов, датчиков на обособленном объекте.&nbsp; &nbsp;&nbsp;Если необходимые работы в силу обстоятельств не могут быть завершены за один раз, например, это может быть связано с тем, что требуется ремонт или замена самого оборудования (элемента, м

## Сантехника
Сантехника
| Гибкая подводка для воды | 43 |  | Подводка для воды имеет гибкую форму, что делает возможным её применение в самых сложных условиях. Предназначено изделие для присоединения к водопроводу приборов и оборудования. Купить подводку можно как для кухонной бытовой техники, так и для смесителей, унитазов, биде и другой сантехники. Внутри проложен каучуковый шланг, обеспечивающий проток горячей и холодной воды. Сверху он покрыт стальной о
| Гофра для унитаза для чугунных труб K828 | 129 | АНИ пласт | Эти трубы выполняют функцию фановых труб и предназначены для соединения унитаза с канализационной трубой. Основное преимущество в том, что они легко монтируются и нет необходимости заранее замерять угол и расстояние (как в случае с фановыми трубами). Выход в канализацию в виде гребенки для присоединения к чугунной канализации.К828 -удлинитель гибкий для унитаза выход в канализацию 110мм, длина 225
| Кран шаровый | 247 | Россия | Предназначен для полного открытия или закрытия потока воды. Наличие сгона позволяет монтировать и демонтировать кран без демонтажа трубопровода. Чаще всего устанавливается перед радиаторами отопления. Корпус – латунь с никелированным покрытием, шар – латунь с хромированным покрытием.
| Манжета переходная D32х50 | 16 | Симтек | Трехлепестковая переходная манжета от российского производителя «Симтек» используется для герметичного монтажа элементов раструбного соединения канализационной системы, установки гофрошлангов и труб без нарушения герметичности. Применяется во время монтажа унитаза и сливного бачка при безнапорной системе слива. Изготавливается изделие из специальной резины, которая не боится воздействия воды, не п
| Муфта PP-R (американка) комбинированная разъёмная НР | 67.2 | Россия | Предназначена для соединения полипропиленовой трубы диаметром&nbsp; с внутренней резьбой путем стягивания. Применяется когда необходимо соединить два неподвижных элемента трубопровода с переходом на резьбу.
| Прокладка Equation | 28 | Equation | Прокладка ПМБ предназначена для уплотнения разъемных соединений в различных агрегатах и механизмах (трубопроводы, насосы, компрессоры и т.д.). Изделие может применяться в условиях агрессивных сред, высоких давления и температур. Прокладка из паронита – это незаменимый уплотнительный материал для арматуры средних размеров.Преимущества:низкая цена;высокое качество;универсальный прокладочный материал
| Сифон для раковины слив d 40 мм пластик | 128 | Akvater | К боковому патрубку сифона прикрепляется гофрированная труба. К верхнему — выпуск с чашей, которая фиксируется болтом. Монтаж проводится с использованием гаек и конусных прокладок.&nbsp;Особенности:Стойкость к термическим и химическим воздействиям.Высота регулируется при установке в пределах 40-45 ммДиаметр сифона или клапана 60 ммМатериал (пластик) неподвержен коррозии.Долговечность: гарантийный
| Труба сталь ВГП обыкновенная ДУ 20/25 | 140.2 | Россия | Трубы стальные водогазопроводные применяются для водопроводов и газопроводов, систем отопления, а также для деталей водопроводных и газопроводных конструкций.
| Клапан балансировочный BROEN BALLOREX Venturi DRV 3936100-606005 | 29189 | BROEN | Клапаны BALLOREX серии Venturi DRV Ду100 объединяют в себе функции балансировочного клапана ручной регулировки и запорного шарового крана. Применяются для гидравлической увязки стояков систем водяного отопления и охлаждения, гребенок в тепловых пунктах, узлах учета тепла, а также для обвязки фанкойлов в системах кондиционирования воздуха.
| Кран шаровой цельносварной фланцевый Ду100 Ру16 230мм | 8490 | Россия | Технические характеристики:Рабочая температура, °С: -30...+200Номинальный диаметр DN 100: 100Эффективный диаметр Dэф: 80Строительная длина L, мм: 230Строительная высота H, мм: 152Масса, кг: 12,7Давление номинальное PN (кгс /см²) 16Тип присоединения: фланцевое, тип 01, исп. В по ГОСТ 33259-2015Управление: ручное (рукоятка)Средний ресурс до замены: 7000 цикловСредний срок службы, лет: 10
Сантехнические и бытовые услуги
| Выезд бригады специалистов по г. Москве (в пределах МКАД) | 797.84
| Установка унитаза | 4800 |  | Наши специалисты выполнят все необходимые работы по установке и подключению унитаза качественно и в кратчайшие сроки.
| Установка раковины в ванной | 5800 |  | Работы по установке и подключению раковины в ванной.
| Установка кухонной мойки | 5800 |  | Работы по установке и подключению кухонной мойки.
| Замена смесителя | 3200 |  | Наши специалисты выполнят необходимые работы по замене смесителя качественно и в кратчайшие сроки.
| Замена сифона | 1000 |  | Наши специалисты выполнят необходимые работы по монтажу сифона для раковины или ванны качественно и в кратчайшие сроки.Список работ:демонтаж старого сифона (при необходимости);установка нового сифона.
| Замена гибкой подводки | 1000 |  | Наши специалисты выполнят работы по замене гибкой подводки качественно и в кратчайшие сроки.
| Подключение стиральной машины | 4800 |  | Работы по установке и подключению стиральной машины.Список работ:распаковка;удаление транспортировочных болтов/креплений;подключение к сети 220 В;подключение к системе водоснабжения;подключение к системе канализации;регулировка стиральной машины относительно поверхности;вывоз оставшегося мусора.
| Подключение посудомоечной машины | 4800 |  | Работы по установке и подключению посудомоечной&nbsp;машины.Список работ:распаковка;подключение к сети 220 В;подключение к системе водоснабжения;подключение к системе канализации;установка в подготовленное место;вывоз оставшегося мусора.
| Установка водонагревателя | 4800 |  | Работы по установке и подключению водонагревателя.
| Установка радиатора отопления | 7500 |  | Работы по установке и подключению радиатора отопления.
| Замена участка трубы (диаметр до 32 мм) | 7000 |  | Работы по замене участка водопроводной трубы.
| Замена шарового крана (диаметр трубы до 32 мм) | 3000 |  | Работы по замене шарового крана.
| Устранение течи | 2500 |  | Работы по устранению течи в системе водопровода.
| Устранение сложного засора гидродинамическим способом | 7500 |  | Устранение сложного засора в системе канализации гидродинамическим способом. Наши специалисты выполнят все необходимые работы качественно и в кратчайшие сроки.
| Сварочные работы | 7900

## Объявления - Куплю/продам
Объявления - Куплю/продам
Куплю
| Замена GSM-контроллера | 15663 | Дозор
Продам
| WIFI IP Видеорегистратор iPTRONIC NVR0450W | 2000 |  | WIFI&nbsp;Видеорегистратор&nbsp;IPTRONIC NVR0450W&nbsp;имеет видеовыходы для подсоединения к мониторам видеонаблюдения (HDMI и VGA) и поддерживает несколько способов записи (постоянно, по событию и по расписанию). Управление этим компактным устройством в формате десктоп возможно как локально (через usb мышь), так и по сети (через CMS и веб-браузер).Режимы работы:до 9 проводных IP камер 5МП и воспр
| Петля универсальная 500 С-5 РВ латунь | 750 | Palladium (Италия)
| PVDR-1664 - Шестнадцатиканальный ПЕНТАПЛЕКСНЫЙ цифровой видеорегистратор | 25000 | Polyvision | Видеорегистратор PVDR-1664 модель, многократно доказавшая функциональность и надежность. Эксплуатируясь в самых разных условиях показал себя с положительной и качественной стороны. Регистратор способен одновременно воспроизводить живое (400 к/с в PAL) видео с камер, обеспечивать просмотр записи, обеспечивать удаленный контроль.Сетевые возможности позволяют пользователю просматривать, архивировать
| СКПВ12В-стандарт контроллер | 1000 | Нептун | Расширенный перечень опций. Предназначен для системы Нептун расширенной&nbsp; комплектации с возможностью интеграции с другими системами автоматики.Особенности:монтируется в стенах;два входа для подключения датчиков протечки;перекидное реле для управления исполнительными устройствами&nbsp; (электромагнитный клапан, кран шаровой с электроприводом, насос и т. д.);резервное нормально разомкнутое слаб
| Контроллер СКПВ12В-DIN | 4500 | Нептун | Максимальный набор опций. Предназначен для системы Нептун максимальной&nbsp; комплектации с возможностью интеграции с другими системами автоматики. Монтируется в силовом шкафу и крепится на DIN-рейку. Три входа для подключения датчиков протечки воды. Перекидное реле управления исполнительными устройствами (электромагнитный клапан, кран шаровой с электроприводом, насос и т.д.)Особенности:монтируетс
| ZONT H-1 Climate интеллектуальный термостат GSM | 900 | MicroLine | Устройство управления отопительным котлом через интернет или телефон. Контроль работы и технического состояния котла, оповещение в случае неисправности или отключения напряжения питания.Особенности:дистанционное управление работой котла:-управление SMS-командами,-управление при дозвоне на голосовое меню,-управление через интернет (WEB-интерфейс, мобильное приложение для Android&nbsp; и iOS устройс
| Цифрал АВМ-03 адаптер видеомонитора | 1570 |  | Адаптер ЦИФРАЛ АВМ-03 (с гальванической развязкой) для подключения видеодомофона (COMMAX или полностью совместимого с ним) к общеподъездным домофонам марок CYFRAL (за исключением ЦИФРАЛ М-10М и ЦИФРАЛ М-20М, выпущенных до 01.10.2012), Vizit, Метаком, Eltis.
| NSK HR32210J подшипник роликовый радиально-упорный однорядный | 950 |  | NSK HR32210J подшипник роликовый радиально-упорный однорядный. Перед ступицы NISSAN ATLAS / CONDOR 91-95; ISUZU ELF NKR66E 2WD.Подшипник новый, вскрыта коробка.Особенности:Тип подшипника: подшипникТип тела качения: роликовыйНаправление нагрузки: радиально-упорныйКоличество дорожек качения: 1Уплотнение: нетОсновные характеристики:Внутренний диаметр: 60 ммНаружный диаметр: 90 ммШирина внут кольца: 2

## Аренда оборудования
Аренда оборудования
| ЭС0202/1Г измеритель сопротивления электроизоляции (мегаомметр) | 47200 |  | Мегаомметр ЭС0202/1Г предназначен для измерения сопротивления изоляции электрических цепей, не находящихся под напряжением. Это может быть сопротивление изоляции электрических и электронных приборов, установок, кабелей. Прибор не нуждается в операциях калибровки и установки нуля. Исполнение прибора - пылебрызгозащитное. Защищены от помех переменного тока частотой 50, 60 Гц.Питание прибора осуществ
| СЕМ DT-5505 цифровой тестер изоляции | 27741 |  | Цифровой тестер изоляции СЕМ DT-5505 полностью соответствует современному стандарту IEC 61010-1. Модель оснащается комфортным для глаз ЖК-экраном с подсветкой, графической шкалой для визуализации снятых показаний и 2 четырехразрядными цифровыми индикаторами. В случае отсутствия активных действий со стороны пользователя в течение 10 минут тестер автоматически отключается.Преимущества:Измерение сопр
| Testo 760-3 цифровой мультиметр | 41500 |  | Цифровой мультиметр с функцией измерения истинного СКЗ Testo 760-3 обладает большим набором измерительных функций, благодаря чему используется для решения простых и сложных задач. Он позволяет автоматически распознавать параметры измерения, что исключает некорректные настройки и обеспечивает эффективную работу. Помимо электрических параметров прибор может измерять температуру с помощью адаптера дл
| Testo 405 i смарт-зонд термоанемометр с Bluetooth, управляемый со смартфона/планшета | 17500 |  | С помощью смарт-зонда анемометра с обогреваемой струной testo 405i Вы можете измерять скорость потока воздуха, температуру и объемный расход воздуха. Измеренные значения передаются по беспроводному каналу Bluetooth в мобильное приложение testo Smart Probes, устанавливаемое на Вашем смартфоне/планшете. Таким образом, Вам удобно будет просматривать данные измерений и использовать многочисленные функ
| Testo 830-T1 инфракрасный термометр с лазерным целеуказателем (пирометр) | 7387 |  | Пирометр Testo 830-T1 с лазерным прицелом может проводить измерения как в Фаренгейтах, так и в градусах Цельсия. Устройство характеризуется эргономичной формой, его удобно держать в руке для проведения измерений в диапазоне – 30°C - 400°C. В комплектации предусмотрен протокол калибровки.Среди полезных функций следует отметить автоотключение в случае бездействия более 7 секунд. Производитель позабо
| Testo 510 карманный дифференциальный манометр | 26150 |  | Дифференциальный манометр Testo 510 поставляется в комплекте с соединительными шлангами, защитной крышкой и батареей. Прибор измеряет давление до 100 гПа, чего достаточно для проверки работоспособности систем кондиционирования и вентиляции.Наиболее частое применение находит при настройке систем вентиляции, охлаждения и теплоснабжения, при настройке оборудования, но может использоваться и в других
| Bosch DLE 50 лазерный дальномер | 10441 |  | Лазерный дальномер Bosch DLE 50 имеет множество способов применения. Может просто и быстро узнать длину, площадь, объем на расстоянии до 50 м.Измерения дальномером происходит от 4-х базовых плоскостей. С помощью ровного и широкого основания можно легко проводить измерения от стены, пола, потолка. Встроенный выдвижной штифт позволяет вычислять расстояния из углов, труднодоступных мест, и там, где т
| V&amp;A VA-SM8080 измеритель уровня звука | 24500 |  | Быстродействующий, компактный измеритель уровня звука VA-SM8080 с удобным набором функций позволяет измерять уровень звука в широких пределах нажатием одной кнопки. Простота конструкции и удобство использования делает легким и быстрым процесс измерения. Измеритель уровня звука VA-SM8080 предназначен для измерений уровня звукового давления.Принцип действия измерителя основан на преобразовании внешн
| Pro'sKit MT-7029 многофункциональный кабельный тестер | 9530 |  | Pro'sKit MT-7029 – тестер телекоммуникационных сетей и линий передачи данных, предназначенный для обнаружения и проверки состояния кабеля, а также определения неисправностей проводки. Тестер отлично подходит для установки и ремонта телекоммуникационных и компьютерных сетей, устройств передачи данных, кабельного ТВ, и многого другого.Особенности:Мощная защита от шумаТрассировка проводов на расстоян
| Mastech MS6812 детектор проводки (кабельный цифровой тестер) | 1500 |  | Детектор проводки Mastech MS6812 представлен в компактном эргономичном дизайне с удобной для удержания рукояткой. Устройство способно обнаружить расположение линий связи и цветных металлов. Глубина обнаружения меди составляет 1.9 см, а электропроводки 3 см, благодаря чему данный прибор является незаменимым инструментом при ремонтных работах в доме.Кабельный тестер Mastech MS6812 дополнен системой
| SKAT-T-AUTO тестер емкости АКБ | 14040 |  | Автоматический тестер контроля емкости АКБ SKAT-T-AUTO позволяет быстро и точно оценить техническое состояние и остаточную емкость аккумуляторной батареи. Процесс измерения занимает не более 15 секунд, результат выводится на цифровой дисплей. Прибор не нуждается в калибровке или выборе диапазона измерений.
| ANENG BT-168 PRO цифровой тестер емкости литиевой батареи | 507 |  | Цифровой тестер емкости литиевых батареек ANENG BT-168 PRO.Тестер можно использовать для проверки следующих литиевых батареек:3.7В:2.18650, 16340, 14500, 10440, 217001.5В:AAA, MN2400, R03AA, HP7, MN1500, UM3C, HP11, MN1400, SP11, LR14, UM2D, HP2, MN1300, SP2, R20, UM19В: PP3, MN1604, 6F22, 006P
| Эндоскоп USB для Android и PC (гибкая камера) | 1500 |  | Эндоскоп можно использовать как с компьютером, ноутбуком так и с телефоном или планшетом на системе Android. USB Эндоскоп водонепроницаемый с подсветкой на 6 супер ярких светодиодах. Предназначен для видео инспекции труднодоступных мест различных технических объектов, скрытых полостей и оборудования путем введения в полость исследуемого объекта миниатюрной видеокамеры с диодной подсветкой, закрепл
| System Sensor S300RPTU многофункциональный пульт дистанционного управления (МПДУ) | 15142 |  | МПДУ предназначен для программирования пожарных извещателей System Sensor адресных серии Leonardo и неадресных серии ПРОФИ: позволяет считывать записанную в извещателе информацию и записывать новые установки.Все сообщения даны на русском языке, но при желании пользователь может выбрать также английский, французский, немецкий, итальянский или испанский язык.&nbsp;Связь производится через индикатор
| Р-33 магазин сопротивлений измерительный | 9100 |  | Данный измерительный прибор широко применяется специалистами в цепях постоянного тока в качестве многозадачной МЭС. Также одним из основных направлений использования Р33 можно назвать измерение сопротивления методом замещения (здесь прибор используется в качестве двухдекадной МЭС). Стоит отметить, что возможные значения сопротивления магазина сопротивления Р33 находятся в интервале от 0,1 до 99999
| Весы МИДЛ МТ 30 МЖА (5/10; 230х330) &quot;Базар 2&quot; | 3799 |  | ЖКИ электронные торговые весы. 2-х сторонний дисплей. Количество разрядов индикации: масса - 5, цена - 5, стоимость - 6. Max=30 кг; Min=100г; e=5/10г; платформа 330х230мм нерж. Функция Тара, Принудительное обнуление, 7 программируемых клавиш быстрого набора цены, суммирование покупок.Характеристики:Наибольший предел взвешивания: 30 кгНаименьший предел взвешивания: 100 гПогрешность, дискрета: 5/10
| РОКОТ 40W 600-B 40 929-004 паяльник | 750 |  | Паяльник — ручной инструмент, применяемый при лужении и пайке для нагрева деталей, флюса, расплавления припоя и внесения его в место контакта.Технические характеристики:Мощность, Вт: 40Регулировка мощности: нетНапряжение, В: 220Форма жала: конусВес нетто, кг: 0,142
| Красный лазер для проверки оптического кабеля 20 мВт | 7850 |  | Красная лазерная указка для проверки оптического кабеля на дефекты. Благодаря видимому лазерному излучению разрыв или иные неоднородности в оптоволокне могут быть легко идентифицированы по яркому свечению вокруг поврежденной зоны. Этот тестер подходит как для одномодового так и многомодового волокна. Относительно высокая мощность красного лазера позволяет находить неисправности оптоволоконного каб
| LT-03 скалыватель оптического волокна | 14000 |  | Предназначен для точного скола оптического волокна 125 мкм с покрытием 250 мкм и 900 мкм при подготовке к сращиванию методом сварки, организация соединения волокон посредством квазиразъёмных соединителей (fiberlock), установки fast-коннекторов и адаптеров неоконцованного волокна.Технические характеристики:Диаметр оболочки волокна: 125 мкмДиаметр покрытия волокна: 250 ~ 900 мкмДлина очищенного от п
| Hyperline HT-500 профессиональный обжимной инструмент (кримпер) | 4289 |  | Профессиональный обжимной инструмент Hyperline HT-500 предназначен для выполнения следующих операций: обжим модульных разъемов RJ, зачистка круглых и плоских кабелей, обрезка кабеля и проводников. Его каркас выполнен из среднеуглеродистой стали и имеет хромированное покрытие для долгого срока службы. В качестве материала обжимных губок используется сплав цинка. Механизм обжима можно регулировать.&
| CFS-2 стриппер для удаления буфера 250 мм и оболочки 3 мм | 1644 |  | Инструмент предназначен для удаления буферного покрытия оптического волокна. Стриппер предназначен для удаления лака диаметром 250 микрон со стандартного оптического волокна диаметром 125 микрон. Второе отверстие на рабочей части инструмента предназначено для удаления с оптического кабеля внешнего защитного покрытия диаметром от 2 до 3 мм.Не оставляет царапин и зарубок на оптическом волокне.Инстру
| Вышка-тура строительная передвижная | 36500 |  | Строительная сборно-разборная вышка предназначена для удобного выполнения ремонтных, монтажных, отделочных работ снаружи/внутри объектов разного назначения. На ней также могут размещаться материалы и работники. Она незаменима в строительстве, на производственных предприятиях. Ее также используют при реконструкции сооружений.Высота вышки достигает 8,8 метров. Она собрана из металлических частей с и
| Makita LXT DJR187Z cабельная пила | 23000 |  | Сабельная пила Makita LXT DJR187Z предназначена для распила деревянных и металлических заготовок, а также труб. Бесщеточный двигатель увеличивает рабочий ресурс инструмента. Модель поставляется без аккумуляторов и зарядного устройства, что станет отличным выбором для тех, кто уже обзавелся аккумуляторным инструментом Makita на 18 В.Преимущества:Аккумуляторная пила удобна при работе в местах без до
| Makita LXT DJV180RFE аккумуляторный лобзик | 33000 |  | Лобзик Makita LXT DJV180RFE имеет 4 ступени маятникового хода. Встроенная подсветка обеспечивает точность в работе. Обрезиненная D-образная рукоять способствует комфортной работе оператора. Инструмент снабжен патрубком для пылеотсоса, благодаря чему рабочее место останется чистым. В комплект поставки входят 2 аккумулятора и зарядное устройство - для продолжительных работ. Модель поставляется в чем
| Makita LXT DHR242RFE аккумуляторный перфоратор | 37729 |  | Аккумуляторный перфоратор Makita LXT DHR242RFE оснащен надежным бесщёточным мотором, который прослужит долго. Инструмент предназначен для сверления отверстий и ведения локальных отбойных работ. Идеально подобранный центр тяжести, расположенный вблизи рукоятки, способствует комфортной работе. Наличие предохранительной муфты исключает риск проворачивания инструмента в руках оператора при клине оснас
| Makita LXT DGA505Z угловая шлифмашина (болгарка) аккумуляторная | 18900 |  | Угловая шлифмашина Makita LXT DGA505Z предназначена для шлифовальных и отрезных работ. Она имеет фиксатор шпинделя, что позволяет легко и быстро менять насадки. Дополнительная рукоятка может устанавливаться слева или справа, благодаря чему работать очень удобно. Кожух обеспечивает защиту пользователя от искр и пыли.Преимущества:Блокировка шпинделя - для простой смены оснасткиОбрезиненный корпус -
| Аппарат для сварки пластиковых труб | 2350 |  | Устройство для плавки пластиковых (PPR) труб отличается высокой мощностью, быстрым нагревом, высокой эффективностью, равномерной и стабильной теплопроводностью. Чип контроля температуры, постоянная высокая температура 340 ℃, равномерный нагрев. Оснащен сменными насадками диаметром 20, 25 и 32 мм. Работает от литиевой батареи (не входит в комплект), что удобно для использования с водопроводными тру
| Makita HR 2450 перфоратор | 12000 |  | Перфоратор Makita HR 2450 – профессиональный инструмент для интенсивного использования. Подходит для большинства работ по монтажу и ремонту. Оптимальные характеристики делает данную модель весьма популярной среди профессионалов. Возможны три режима работы: сверление, сверление с ударом и долбление. В данной модели предусмотрены такие полезные функции, как встроенная электроника, обеспечивающая рег
| Makita 9069 угловая шлифмашина (болгарка) | 10469 |  | Угловая шлифмашина MAKITA 9069 используется для шлифования, резания и зачистки изделий из металла и прочих материалов. Инструмент оснащен двигателем мощностью 2000 Вт. Продолжительную непрерывную работу шлифмашины обеспечивает фиксация пускового выключателя. Возможность фиксации шпинделя обеспечивает быструю и простую замену дисков. Дополнительная рукоятка устанавливается в трех положениях, что по
| Toua GSN50Е+ (TOUA + ствол Е GSN50plus) гвоздезабивной инструмент по бетону | 32500 |  | Toua GSN50+ является наиболее универсальной моделью в линейке газовых монтажных пистолетов Toua. Основной особенностью этого инструмента является отсутствие прижимной скобы. В данной модификации сам ствол выполняет роль прижимного механизма, защищающего от «выстрела в воздух». Благодаря этому пистолет имеет очень компактные размеры и со стволом для электромонтажа может использоваться для пристрелк
| HONGLI SQ30-2с резьбонарезной электрический клупп | 50000 |  | Резьбонарезной электрический клупп HONGLI SQ30-2с 1/2-2 HSS 306306 используется для различного персонала (ремонтного, а также обслуживающего) на объектах промышленного и строительного типа, для санитарных бригад в ЖКХ.Отличная эргономика в сочетании с электродвигателем нового типа обеспечивает качественный результат при выполнении работы.Трубная резьба стандарта BSPT соответствует ГОСТу 6211-81, а
| AEG BS 12C2 аккумуляторная дрель-шуруповерт | 9600 |  | Аккумуляторная дрель-шуруповерт AEG BS 12C2 имеет металлический планетарный редуктор, что увеличивает срок службы. 16 ступеней крутящего момента - для выбора оптимального режима работы. Предусмотрен индикатор уровня заряда, поэтому всегда известно, сколько энергии осталось в батарее. Аккумуляторы новой технологии "PROLi" - высокая прочность, долговечность, информативность и защищенность от перегру
| Sturm GG2470C клеевой пистолет | 990 |  | Клеевой пистолет Штурм GG2470C - инструмент мощностью 70 Вт, бытового класса - предназначен для непрерывной эксплуатации не более 15 минут. Применяется для различных строительно-ремонтных работ там, где необходимо склеивание поверхностей. В инструменте используется термоклей в форме трубочек.Преимущества:ЭргономичностьПростота обслуживанияРабота с различными поверхностямиНадежностьТехнические хара
| Xiaomi Deli беспроводной термоклеевой пистолет | 3719 | Xiaomi | Беспроводной термоклеевой пистолет Xiaomi Deli - инструмент мощностью 10 Вт, бытового класса.
| Союз ТПС-18002 технический фен | 1350 |  | Технический фен Союз ТПС-18002 используется для сварки, сушки клеев, удаления лакокрасочных покрытий и прочего. Сопло выполнено из термоустойчивого сплава, что гарантирует долгий срок службы без деформации. В комплект входят 2 насадки, что позволяет приступать к работе сразу после покупки.Преимущества:Подходит для широкого спектра работКорпус из ударопрочного пластика - для долгого срока службыВыб
| Фиолент Б3-40 штроборез (бороздодел) | 10500 |  | Штроборез Фиолент Б3-40 используется как для прокладывания штробы методом сухого пила в стенах из кирпича, ракушечника, железобетонных и известняковых блоков, так и для зачистки, шлифовки и резки металла, обработки камня и бетона. Дополнительная рукоятка может устанавливаться в двух положениях. Корпус редуктора выполнен из алюминиевого сплава, благодаря чему увеличивается рабочий ресурс инструмент
| Bosch GWS 17-150 CI Professional угловая шлифмашина (болгарка) | 17800 |  | Углошлифовальная машина Bosch GWS 17-150 CI Professional снабжена мощным двигателем, что обеспечивает высокую производительность. Дополнительная рукоятка является антивибрационной и может устанавливаться как слева, так и справа. Корпус данной модели может поворачиваться с шагом в 90 градусов, что позволяет работать в труднодоступных местах.&nbsp;Преимущества:Блокировка шпинделя - для простой смены
| AQUABEAM R1512A аппарат для сварки пластиковых труб | 2500 |  | Комплект сварочного оборудования представляет собой специальный аппарат для соединения или сварки элементов трубопровода, а также дополнительные комплектующие для комфортной работы. Предназначен для работы с полипропиленовыми трубами. Отличается простой, но надежной конструкцией со световыми индикаторами на корпусе. Это позволяет самостоятельно контролировать устройство во время работы.Компактный
| Gigant М3-М12 GHR-12 двуручный заклепочник для резьбовых заклепок | 2250 |  | Двуручный заклепочник для резьбовых заклепок Gigant М3-М12 GHR-12 прост в использовании и не требует особого ухода. Эргономичная форма рукояток обеспечивает надежный захват.Преимущества:Эргономичная формаОправа из высокопрочной хромомолибденовой стали — долговечность и стойкость к механическим нагрузкамДлина: 250 ммРазмах: 360 ммДолгий срок службыТехнические характеристики:Тип заклепок: резьбовыеМ
| WESTER Combi 180P MIG/MAG/MMA сварочный аппарат инверторный | 40500 |  | Однофазный, переносной сварочный инвертор постоянного тока с принудительным воздушным охлаждением предназначен для ручной сварки и наплавки низкоуглеродистой и легированной стали проволокой в среде защитного газа или флюсовой проволокой, которая позволяет выполнять сварочные работы без газа, также для ММА сварки плавящимся электродом. Данный аппарат является надежным устройством и обеспечивает выс
| Аппарат для точечной сварки, 8000Вт | 3950 |  | Процесс сварки основан на принципе высокого тока и высокой температуры, быстро плавящейся части никелевого листа и охлаждения. Этот аппарат для точечной сварки имеет высокую мощность 8000 Вт, выходная мощность регулируется для более точной сварки, подходит для непрерывной сварки тысяч точек на никелевом/никелевом листе. Он поддерживает сварку 0,1-0,3 мм никелевых листов с твердыми и красивыми свар
| REKON RTP-6 электрический опрессовщик | 44650 |  | Электрический опрессовщик предназначен для испытания давлением резервуаров, гидравлических систем и систем отопления. Работает с максимальным давлением 60 бар. Удобен в переноске благодаря эргономичной ручке. Имеет манометр, что позволяет контролировать давление.Преимущества:Прочный корпусЭргономичная ручка - удобство переноски электрического опрессовщика REKON RTP-6 023061Заполненный глицерином м
| КВТ ПК-16 пресс-клещи | 2299 |  | Пресс-клещи КВТ ПК-16 подходят для опрессовки только многожильных проводов и обеспечивают клиновидный обжим медных наконечников. Надежный храповый механизм обеспечивает полный цикл опрессовки. Предусмотрены 5-ти позиционные опрессующие губки. Инструмент имеет винт для экстренной разблокировки матриц. Усиленная конструкция инструмента позволяет применять его для частых и интенсивных нагрузок.Особен
| КВТ ПГРс-120 гидравлический ручной пресс | 6300 |  | Гидравлический ручной пресс КВТ ПГРс-120 представляет собой прочный и надежный в работе профессиональный инструмент, который обеспечивает высокие показатели сжимающих усилий. Пресс подходит для обжима наконечников из меди и алюминия, которые имеют сечения в диапазоне от 10 до 120 мм².Преимущества:Длина: 410 ммМеханизм автоматического сброса давленияКлапан ручного сброса давленияДвухскоростная помп
| Пресс-клещи для обжима наконечников | 1500 |  | Пресс-клещи необходимы для проведения электромонтажных работ, подходят для профессионального использования.
| Пресс-клещи для обжима | 1500 |  | Клещи для обжима - удобный инструмент, при помощи которого можно выполнять обжим наконечников. Точная и долговечная головка зажима изготовлена из высокоуглеродистой стали.
| Ручной обжимник (кримпер) | 2000 |  | Ручной обжимник предназначен для опрессовки контактных гильз в диапазоне от 0.08 до 16 кв. мм. Квадратная опрессовка применяется для создания оптимальных контактных поверхностей в клеммном соединении. Данный инструмент имеет вороненую поверхность, что защищает его от коррозии.
| Vorel 1/2&quot; 3/8&quot; набор бит (40 предметов) | 2206 |  | Набор бит содержит 38 специальных насадок и 2 адаптера в кейсе. Насадки изготовлены из хромованадиевой стали, которая характеризуется высокой твердостью HRC 58-62, однородной мелкозернистой структурой материала, сопротивлением скручиванию и высоким моментом затяжки - 21,8 Нм.Характеристики:Основной материал: хромованадиевая стальТип упаковки: кейсТип продукта: набор битХвостовик бит:&nbsp;10 ммТип
| Sturm 1065-03-S2 набор резьбонарезной | 5000 |  | Набор резьбонарезных инструментов Sturm 1065-03-S2 состоит из трех предметов, которые применяются для нанесения резьбы на трубы из цветного металла и тонкой стали диаметром 1 1/2" ,2". Материал, из которого изготовлены все предметы, имеет повышенный срок службы. Для удобства хранения и транспортировки набор поставляется в пластиковом кейсе.Преимущества:Длительный срок службыПрименяется для нанесен
| BOSCH GAS 20 L SFC строительный пылесос | 24000 |  | Профессиональный строительный пылесос для сборки сухих и жидких отходов. Подходит для работы в мастерских, промышленных цехах или в квартирах после ремонта.Преимущества:Объём мешка – 6,7 л, Емкость контейнера - 15 л. Не придётся часто прерывать уборку для их очисткиВ комплекте есть насадки для крупного мусора и для труднодоступных мест. Первая подходит для работы на ровной поверхности, вторая – дл
| УЗК-СП 11/100 устройство заготовки каналов | 18000 |  | Устройство УЗК-СП 11/100 предназначено для затягивания кабелей в городскую кабельную канализацию и заготовки каналов с помощью стеклопрутка диаметром 11 мм и длиной 100 м. Эксплуатируется в диапазоне температур от -10 до +45 °С.Технические характеристики:Емкость кассеты: 100 мДиаметр стеклопрутка: 11 ммДопустимая рабочая нагрузка при тяжении: 3 кНГабаритные размеры: 980х580х1350 ммМасса: 35 кгКомп
| MEGAPOWER M-82000S гидравлический подкатной домкрат | 4210 |  | Гидравлический подкатной домкрат MEGAPOWER M-82000S чаще всего используется в автомастерских, гаражах, мастерских шиномонтажа. Приспособление оснащено удобной ручкой оптимальной длины, которая снижает приводное усилие и обеспечивает возможность проводить операции стоя. Наличие колес позволяет быстро подкатить домкрат под кузов автомобиля. Кейс обеспечивает удобное хранение.Преимущества:Высокая ман
| GROSS №4 3&quot; ключ трубный рычажный цельнокованый, CrV, тип L | 3100 |  | Цельнокованый трубный рычажный ключ Gross №4 15606 из стали CrV, тип «L», используется для захвата и вращения труб, а также других деталей диаметром 3 дюйма без специальных граней. L-образная форма оптимальна для удержания плоских предметов. Рычажный механизм обеспечивает высокое прижимное усилие, повышая эффективность работы. Усиленная конструкция ключа выдерживает интенсивные нагрузки и позволяе
| Трос сантехнический с вертушкой 7.5 м, d 6 мм | 2790 |  | Трос с вертушкой — инструмент для механической прочистки канализационных труб. Трос намотан на барабан, расположенный внутри пластикового корпуса. Для прочистки вытягивается на необходимую длину. Оставшаяся часть троса остается на катушке и не мешает выполнению работ.Преимущества:Наконечник троса имеет грушевидную форму, что позволяет быстрее разрушать скопление инородных частиц в канализационной
| Motorola TLKR-T80 портативные радиостанции двусторонней связи | 8000 |  | Высококачественная, надежная, но простая в использовании рация TLKR T80 предоставляет все характеристики, необходимые для экстремальных сред. Широкие функциональные возможности, включая рабочий диапазон до 10 км, удобный встроенный светодиодный фонарик и корпус с защитой от брызг — рация TLKR T80 позволяет оставаться на связи. Для использования рации T80 не требуется лицензия, рация отличается так
| ЗУБР АВД-П225 мойка высокого давления | 25010 |  | Мойка высокого давления ЗУБР АВД-П225 предназначена для очистки от загрязнений автомобиля, садовой мебели, террас, дорожек, наружных стен. Оснащена бесщеточным двигателем, который не нагревается, тихо работает и не требует дополнительного обслуживания из-за отсутствия щеток. У мойки есть колеса и удлиненная рукоятка, что значительно упрощает перемещение аппарата по рабочей площадке. Система полной

## Примеры калькуляторов
Примеры калькуляторов
Видеонаблюдение для загородного дома
| IPTRONIC IPT-IPL1080DM PA купольная IP-видеокамера 2.1Мп с ИК-подсветкой до 20м и встроенным микрофоном | 5850 | IPTRONIC | Цветная купольная IP-видеокамера со встроенным фиксированным объективом 2.8 или 3.6 мм (опционально) и матрицей 1/2.8" SONY Starvis Back-illuminated CMOS Sensor. Мощный микропроцессор Hi-Silicon 3516C позволяет передавать изображение с разрешением 2048х1536 (15 к/с), 1920х1080 (30 к/с), 1280х720 (30 к/с). Дальность подсветки до 20 метров обеспечивают 18 ИК диода. Встроенный WDR (120дБ). Класс защи
| DS-I253M(C) купольная IP-видеокамера 2Мп с гибридной Smart-подсветкой и встроенным микрофоном | 8393 | HiWatch | Данная IP-видеокамера создана для уличного использования и охраны различных объектов. В основе модели матрица с разрешением 2 Мп, мощный видеочип и набор технологий для улучшения изображения, благодаря чему камера обеспечивает детализированное изображение в любое время суток и при любой погоде. Объектив камеры обладает широкими углами обзора и поддерживает управление наклоном и поворотом, что позв
| DS-I200(E) уличная IP-видеокамера 2Мп с ИК-подсветкой до 30м | 6142.5 | HiWatch | Особенности:Высокое качество изображения с разрешением 2 Мп.Обнаружение цели по типу «Человек» / «ТС».Четкое изображение при яркой задней засветке благодаря технологии DWDR.Защита от влаги и пыли: IP67.EXIR 2.0: улучшенная инфракрасная технология с большой дальностью ИК-подсветки.Встроенный слот для microSD / SDHC / SDXC: нетВстроенный микрофон: нет
| DS-N208P(C) 8-канальный IP-видеорегистратор с PoE | 13793 | HiWatch | 8-канальный IP-регистратор c 8 PoE интерфейсами.Видеовход: 8 IP@4Мп; Аудиовход: 1 канал RCA; Видеовыход: 1 VGA и 1 HDMI до 1080Р; Аудиовыход; 1 канал RCA; Видеосжатие H.265+/H.265/H.264+/H.264; Входящий поток 60 Мбит/с; Исходящий поток 60Мбит/с. Разрешение записи: до 4Мп. Синхр.воспр. 4 канала@2Мп; 1 канал@4Мп; 8 независимых PoE интерфейса 10M/100M; поддержка режима передачи до 250м, 10Мбит/с, CAT
| Коробка распаечная для о/п AP9 86х86х39мм | 186 | ABB | Коробка ответвительная предназначена для защиты от механических повреждений, попадания пыли и влаги в местах соединения кабелей силовых и осветительных электрических сетей напряжением до 500В постоянного и переменного тока, а также кабелей информационных сетей. Применяется для открытой установки как в помещениях, так и на открытом воздухе.Характеристики:диапазон рабочих температур: от -15°С до +60
| Жесткий диск Western Digital WD Purple | 6760.16 | Western Digital | Для регулирования скорости вращения дисков в жестком диске WD Purple IntelliPower предусмотрена технология IntelliPower. Широкий диапазон рабочих температур, который начинается 0°C и заканчивается +65°C характеризует накопитель информации как надежное устройство, рассчитанное на длительный срок службы.Изготовитель Western Digital включает жесткий диск в серию «Purple», предполагая возможность его
| RJ-45 джек сетевой | 5.5 | REXANT | Как обжать разъём RJ-45
| UTP 4PR 24AWG CAT5e 305м INDOOR неэкранированная витая пара | 31.5 | REXANT | Неэкранированная витая пара, предназначен для внутреннего использования.
| UTP 4PR 24AWG CAT5e 305м OUTDOOR неэкранированная витая пара для внешнего использования | 39.22 | REXANT | Неэкранированная витая пара, предназначен для внешнего использования.
| Монтаж и подключение видеокамеры в помещении | 2620 | Дозор | Монтаж и настройка видеокамеры на высоте до 6-ти метров (включая кабельные работы до 10м.).В стоимость услуги не входит стоимость оборудования и материалов.
| Монтаж и подключение уличной видеокамеры | 2990 | Дозор | Сборка видеокамеры в металлическом термокожухе; Монтаж и настройка видеокамеры на высоте до 6-ти метров (включая кабельные работы до 10м.). В стоимость услуги не входит стоимость оборудования и материалов.
| Установка, программирование, настройка и подключение видеорегистратора | 4990 | Дозор | Установка видеорегистратора включает в себя следующие позиции: 1) Установка и подключение жестких дисков внутрь видеорегистратора; 2) Подключение входов видеокамер с последующим обжимом всех разъемов; 3) Подключение выхода видеомонитора; 4) Индивидуальная настройка записи и отображения для каждого канала; 5) Подключение и настройка удаленного пользователя с установкой и настройкой ПО на уда
| Выезд бригады специалистов по г. Москве (в пределах МКАД) | 797.84
Калькулятор IP видеонаблюдения
| IPTRONIC IPT-IPL1080DM PA купольная IP-видеокамера 2.1Мп с ИК-подсветкой до 20м и встроенным микрофоном | 5850 | IPTRONIC | Цветная купольная IP-видеокамера со встроенным фиксированным объективом 2.8 или 3.6 мм (опционально) и матрицей 1/2.8" SONY Starvis Back-illuminated CMOS Sensor. Мощный микропроцессор Hi-Silicon 3516C позволяет передавать изображение с разрешением 2048х1536 (15 к/с), 1920х1080 (30 к/с), 1280х720 (30 к/с). Дальность подсветки до 20 метров обеспечивают 18 ИК диода. Встроенный WDR (120дБ). Класс защи
| DS-I253M(C) купольная IP-видеокамера 2Мп с гибридной Smart-подсветкой и встроенным микрофоном | 8393 | HiWatch | Данная IP-видеокамера создана для уличного использования и охраны различных объектов. В основе модели матрица с разрешением 2 Мп, мощный видеочип и набор технологий для улучшения изображения, благодаря чему камера обеспечивает детализированное изображение в любое время суток и при любой погоде. Объектив камеры обладает широкими углами обзора и поддерживает управление наклоном и поворотом, что позв
| DS-I200(E) уличная IP-видеокамера 2Мп с ИК-подсветкой до 30м | 6142.5 | HiWatch | Особенности:Высокое качество изображения с разрешением 2 Мп.Обнаружение цели по типу «Человек» / «ТС».Четкое изображение при яркой задней засветке благодаря технологии DWDR.Защита от влаги и пыли: IP67.EXIR 2.0: улучшенная инфракрасная технология с большой дальностью ИК-подсветки.Встроенный слот для microSD / SDHC / SDXC: нетВстроенный микрофон: нет
| Коробка распаечная для о/п AP9 86х86х39мм | 186 | ABB | Коробка ответвительная предназначена для защиты от механических повреждений, попадания пыли и влаги в местах соединения кабелей силовых и осветительных электрических сетей напряжением до 500В постоянного и переменного тока, а также кабелей информационных сетей. Применяется для открытой установки как в помещениях, так и на открытом воздухе.Характеристики:диапазон рабочих температур: от -15°С до +60
| DS-N208P(C) 8-канальный IP-видеорегистратор с PoE | 13793 | HiWatch | 8-канальный IP-регистратор c 8 PoE интерфейсами.Видеовход: 8 IP@4Мп; Аудиовход: 1 канал RCA; Видеовыход: 1 VGA и 1 HDMI до 1080Р; Аудиовыход; 1 канал RCA; Видеосжатие H.265+/H.265/H.264+/H.264; Входящий поток 60 Мбит/с; Исходящий поток 60Мбит/с. Разрешение записи: до 4Мп. Синхр.воспр. 4 канала@2Мп; 1 канал@4Мп; 8 независимых PoE интерфейса 10M/100M; поддержка режима передачи до 250м, 10Мбит/с, CAT
| Жесткий диск Western Digital WD Purple | 6760.16 | Western Digital | Для регулирования скорости вращения дисков в жестком диске WD Purple IntelliPower предусмотрена технология IntelliPower. Широкий диапазон рабочих температур, который начинается 0°C и заканчивается +65°C характеризует накопитель информации как надежное устройство, рассчитанное на длительный срок службы.Изготовитель Western Digital включает жесткий диск в серию «Purple», предполагая возможность его
| RJ-45 джек сетевой | 5.5 | REXANT | Как обжать разъём RJ-45
| UTP 4PR 24AWG CAT5e 305м INDOOR неэкранированная витая пара | 31.5 | REXANT | Неэкранированная витая пара, предназначен для внутреннего использования.
| UTP 4PR 24AWG CAT5e 305м OUTDOOR неэкранированная витая пара для внешнего использования | 39.22 | REXANT | Неэкранированная витая пара, предназначен для внешнего использования.
| Монтаж и подключение видеокамеры в помещении | 2620 | Дозор | Монтаж и настройка видеокамеры на высоте до 6-ти метров (включая кабельные работы до 10м.).В стоимость услуги не входит стоимость оборудования и материалов.
| Монтаж и подключение уличной видеокамеры | 2990 | Дозор | Сборка видеокамеры в металлическом термокожухе; Монтаж и настройка видеокамеры на высоте до 6-ти метров (включая кабельные работы до 10м.). В стоимость услуги не входит стоимость оборудования и материалов.
| Установка, программирование, настройка и подключение видеорегистратора | 4990 | Дозор | Установка видеорегистратора включает в себя следующие позиции: 1) Установка и подключение жестких дисков внутрь видеорегистратора; 2) Подключение входов видеокамер с последующим обжимом всех разъемов; 3) Подключение выхода видеомонитора; 4) Индивидуальная настройка записи и отображения для каждого канала; 5) Подключение и настройка удаленного пользователя с установкой и настройкой ПО на уда
| Выезд бригады специалистов по г. Москве (в пределах МКАД) | 797.84
Расчет стандартного набора GSM сигнализации
| GSM контроллер CCU825-HOME | 10750 | RADS | Просто наберите наш номер: +7 (495) 204-18-28Назначение. Может применяться для охраны объектов любого типа и любой сложности. Посредством встроенных реле, контроллер может коммутировать электрические цепи по команде владельца (DTMF сигналы), SMS команде или автоматически, по совокупности событий. На базовой платформе CCU825 реализовано несколько устройств, например CCU825-H для охраны помещен
| Пластиковый корпус для контроллеров | 500 | RuVinil
| GP1272 аккумуляторная батарея 12В-7.2А/ч | 1913.2418 | WBR | Особенности:максимальный ток разряда, который он может выдать при комнатной температуре, составляет 100A/130A (5 секунд);для заряда этому аккумулятору необходима плюсовая температура (от 0°С до 40°С);не рекомендуется хранить АКБ без подзаряда свыше 6 месяцев при 25°C;при увеличении температуры время хранения уменьшается;ток заряда данной модели не должен превышать 2.16 А, иначе срок службы аккумул
| RTD-03.2-INDR датчик контроля и замера температуры комнатный (в корпусе) для контроллеров CCU | 600 | RADS | Подключенный датчик к GSM контроллеру CCU позволяет производить замер температуры в градусах Цельсия по запросу SMS сообщения, а также контролировать пороговое значение температуры (т.е. на GSM контроллере CCU выставляются верхний и нижний порог температуры, при достижении которых отсылаются тревожные SMS сообщения на заданные телефонные номера). Измерение температуры в диапазоне: от -40°C до +12
| YD8080 датчик давления с ЖК-дисплеем | 4796.4421 |  | Данный преобразователь давления предназначен для измерения давления газообразных и жидких сред. Используется в качестве датчика обратной связи при построении замкнутых систем управления.Применяется в следующих областях:Пневматика;Гидравлика;Автомобильная промышленность;Технологии охлаждения.Особенности:Низкая стоимость и высокое качество;Полностью интегрированная конструкция из нержавеющей стали;Н
| RMA-04 Микрофон активный для контроллеров CCU | 500 | RADS | Микрофон с автоматической регулировкой усиления для GSM контроллеров CCU.
| ДТ-1 Схема домофон-телефон для контроллеров CCU | 2950 | Дозор | Назначение.Схема ДТ-1 подключается к любому блоку CCU и позволяет обеспечить двустороннюю аудиосвязь от стандартной 4-х проводной линии видеодомофона на мобильный телефон.Очень полезное устройство, которое позволит переговорить с посетителем, даже если вы не дома.Превосходное качество двустороннего аудио обеспечивается процессором Motorola.Особенности:схема не имеет аналогов по качеству приема и п
| Дополнительная плата к ДТ-1 | 550 | Дозор | Назначение.Дополнительная плата к устройству ДТ-1. Вставляется в разъем входа и позволяет дать команду на открытие замка с мобильного телефона кнопкой "звездочка", прямо в режиме разговора.
| JSBo 15.1 (ранее JSB-KTMn-12) считыватель | 340 | JSB | Контактор Touch Memory, накладной, с подсветкой по периметру центрального контакта.Технические характеристики:Питание: 12 ВГабаритные размеры: 33х10 ммМатериал корпуса: металл
| DS-1990 ключ Touch Memory | 50 | Dallas | DS1990 "Smart Button" Электронный ключ точмемори представляет собой микросхему, размещенную в прочном герметичном корпусе, изготовленном из нержавеющей стали. Для идентификации ключ прикладывается к считывателю, который передает код ключа в управляющее устройство. Идентификационный код пользователя заносится в память микросхемы при изготовлении. Срок службы ключей практически не ограничен.
| КН-05 кнопка выхода накладная с подсветкой | 682 | Даксис | Особенности:нормально-разомкнутые контакты;металлический корпус;наличие световой индикации.
| ACS-114R комплект 2-х канальный (приёмник + 2 брелока) | 4540 | G.S.N. | Устройство оконечное объектовое ACS-114R радиоканальное представляет собой многоцелевой приёмник с ручными кнопочными передатчиками, предназначенный для управления различными механизмами:Электрическими воротамиАвтоматическими шлагбаумамиЭлектромагнитными замкамиРаздвижными дверьмиЭлектрическими жалюзиОсветительными приборамиБеспроводной комплект может быть использован в качестве персональной ТРЕВО
| Matrix-VII (мод. EH Keys) считыватель EM-Marine и HID с клавиатурой | 3860 | ironlogic | Особенности:- клавиатура и считыватель в одном корпусе;- поддерживает работу с контроллером Z-5R Net;- звуковая/световая индикация: сигнал зуммера, три светодиода;- внешнее управление светодиодом и звуком;- цвет корпуса: темно-серый металлик.
| Астра-517 исп. Р извещатель охранный объемный оптико-электронный с защитой от животных до 20кг | 596 | ТЕКО | Объемный датчик Астра-517 предназначен для обнаружения проникновения в охраняемое пространство и формирования извещения о тревоге путем размыкания выходных контактов сигнального реле. Комплектуется шариковым кронштейном. Широко применяется для охраны помещений, имеет эстетичный дизайн, а благодаря маленькому размеру не выделяется на общем фоне и дизайне помещения.Особенности:отсутствие реакции на
| ИО-102-16/2 извещатель охранный магнитоконтактный | 106 | РЗМКП | Извещатель охранный ИО 102-16/2 предназначен для блокировки дверных и оконных проемов, других строительных, конструктивных элементов зданий и сооружений на открывание или смещение, организаций устройств типа «ловушка» на любых объектах, как производственных, так и жилых. Извещатель предназначен для поверхностного монтажа на деревянные конструкции.Особенности:накладной
| ИП 212-45 извещатель дымовой оптико-электронный | 655 | Рубеж | Извещатель пожарный ИП 212-45 представляет собой оптико-электронное устройство, осуществляющее сигнализацию о появлении дыма в месте&nbsp; установки. При этом уменьшается внутреннее сопротивление извещателя и свечение оптического индикатора становится постоянным. Особенности:в извещателе применена уникальная микросхема собственной разработки,&nbsp; осуществляющая цифровую обработку сигналов оптоп
| SW005 датчик контроля протечки воды | 1130 | Нептун | Датчик контроля протечки воды Neptun SW005 предназначен для обнаружения протечки воды и передачи сигнала на различные модули управления. Устройство размещается в местах с наибольшей вероятностью протечки: санузел, ванная комната и т.д. Датчик срабатывает при попадании влаги на контактные пластины, при этом пластины замыкаются, и система защиты закрывает шаровые краны. Контактные пластины безопасны
| Астра-РИ-М РР радиоприемное устройство | 2908 | ТЕКО | Предназначен для работы в качестве расширителя беспроводных зон в составе системы с центральным ППКОП Астра серии Pro (Астра-712 Pro, Астра-8945 Pro) для увеличения емкости системы, контроля радиоустройств разных типов системы Астра-РИ-М под управлением центрального ППКОП, а также для информационного обмена с центральным ППКОП по интерфейсу RS-485.Особенности:1. Автономный режим работы РПУконтроль
| Астра-824 модуль сигнальных реле | 2221 | ТЕКО | Предназначен для выдачи извещений на релейные выходы (цепи управления) по командам ППКОП серии Pro (Астра-712 Pro, Астра-812 Pro, Астра-8945 Pro) или автономным радиорасширителем РР Астра-РИ-М.Особенности:8 сигнальных реле с группами контактов на размыкание;выходы управляются по тактикам типовых режимов, выбираемых при настройке центрального управляющего устройства;два светодиодных индикатора:сост
| Астра-3321 (ИО 10210-1) извещатель магнитоконтактный радиоканальный | 1850 | ТЕКО | Извещатель охранный точечный магнитоконтактный радиоканальный Астра-3321 (ИО-10210-1) предназначен для блокировки на открывание или перемещение конструкций, выполненных из магнитонепроводящих (алюминиевых, деревянных, пластиковых и т.д.) материалов и формирования извещения о тревоге путем дистанционной беспроводной передачи закодированных идентифицируемых сигналов.Извещатель имеет внешние контакты
| Астра-5121 беспроводной инфракрасный датчик движения | 1759 | ТЕКО | Обнаружение проникновения в охраняемое пространство закрытого помещения, формирование извещения о тревоге и передача извещений по радиоканалу на радиоприемное устройство системы&nbsp;Астра-РИ-М РПУ&nbsp;непосредственно или через ретранслятор.Особенности:нечувствительность к животным весом до 20 кг;регулировка обнаружительной способности;наличие тестового режима на проход;антисаботажная зона;темпер
| Астра-6131 (ИО 32910-1) извещатель охранный поверхностный звуковой радиоканальный | 1929 | ТЕКО | Обнаружение разрушения стекол, остекленных конструкций закрытых помещений, формирование извещения о тревоге и передача по радиоканалу извещений на радиоприемное устройство системы Астра-РИ-М (РПУ, РР или МРР) непосредственно или через ретранслятор.Особенности:обнаружение разрушения обычных стекол, защищенных полимерной пленкой, армированного, узорчатого, многослойного строительного, закаленного пл
| Астра-361 исп. РК извещатель утечки воды радиоканальный | 2698 | ТЕКО | Комплект беспроводного радиоканального извещателя утечки воды предназначен для обнаружения утечки воды и передачи извещений на радиоприемное устройство системы&nbsp; Астра-РИ-М РПУ непосредственно или через ретранслятор.Особенности:обнаружение утечки воды любого химического состава (кроме дистиллированной);&nbsp;2 режима радиоканала, выбираемые переключателем:&nbsp;&nbsp; &nbsp; &nbsp; &nbsp; &nbs
| Астра-4511 исп.РК2 извещатель пожарный ручной радиоканальный | 2124 | ТЕКО | Назначение.Ручное включение сигнала пожарной тревоги нажатием на приводной элемент и формирования извещения о тревоге путем передачи по радиоканалу извещений на ретранслятор периферийный Р019-64-1 РПУ Астра-РИ-М.Особенности:яркий светодиодный индикатор красного цвета, который загорается при нажатии на приводной элемент (извещение о тревоге);фиксация в нажатом состоянии, ключи для расфиксации и вск
| Астра-421 исп.РК (ИП212-14) извещатель пожарный дымовой оптико-электронный радиоканальный | 3441 | ТЕКО | АСТРА-421 ИСП.РК (ИП212-14 бывш. ИП21210-1)Обнаружение дыма в охраняемом помещении, формирование извещения о тревоге и передача извещений по радиоканалу на радиоприемное устройство системы Астра-РИ-М (РПУ или РПП) непосредственно или через ретранслятор.Примечания:Извещатель работает только в "новом" режиме радиоканала (режиме 2).Извещатель поддерживается в ППКУП серии Pro с ПО версии 5_0 и выше.Из
| Астра-РИ-М РПДК (ИО 10110-1) брелок радиопередатчик | 1527 | ТЕКО | Малогабаритное переносное устройство, предназначено для передачи извещений о тревоге и идентифицируемых извещений на взятие на охрану (снятие с охраны) на радиоприемное устройство (РПУ, РР, МРР) системы беспроводной охранно-пожарной сигнализации "Астра-РИ-М" или РПУ системы беспроводной охранной сигнализации "Астра-РИ".Особенности:3 кнопки с различными функциями;при работе в системе Астра-РИ актив
| Плата расширения E03.1 (RS-485, 6 входов, беспроводные устройства Риэлта) для контроллеров CCU825 | 1200 | RADS | НазначениеПлата E03.1 разработана для контроллеров CCU825 и добавляет интерфейс RS-485 и 6 входов. При этом суммарное количество входов равно 14. С помощью интерфейса RS-485 можно по проводной линии подключить контроллер к пультовой программе&nbsp;GuardTracker. К интерфейсу RS-485 можно подключить блок расширения&nbsp;&nbsp;Риэлта БРШС-РК-485&nbsp;для использования беспроводных устройств.Основные
| Ладога БРШС-РК-485 исп.1 блок расширения радиоканальный | 2839.2 | Риэлта | Блок расширения шлейфов сигнализации «Ладога БРШС-РК-485» исп.1 предназначен для организации работы беспроводной мини-сети, поддерживающей протокол «Риэлта-Контакт-Р», контроля и управления состоянием беспроводных извещателей и иных оконечных устройств в составе мини-сети; передачи информации о составе и состоянии мини-сети по двухпроводной линии связи в протоколе «Риэлта РК-485» во внешнее устрой
| ИР-РК исп. 3 исполнительное реле радиоканальное (двухканальное) | 2853.6 | Риэлта | Предназначено для управления внешними устройствами контактами реле. Может независимо коммутировать два внешних устройства. Предназначено для работы в составе прибора приемно-контрольного, поддерживающего протокол двунаправленного радиоканального обмена «Риэлта-Контакт-Р».Технические характеристики:Напряжение питания: 85...305 В, 50/60 ГцМаксимальная потребляемая мощность от сети: 1,5 ВАМаксимально
| Стекло-3РК извещатель охранный поверхностный звуковой радиоканальный | 3750 | Риэлта | Извещатель "Стекло-3РК" (ИО 32910-4) предназначен для обнаружения разрушения всех известных видов строительных стекол: обычных, закаленных, армированных, узорчатых, многослойных и ламинированных (защищенных полимерными пленками), стеклопакетов, а также стеклянных пустотелых блоков (СПБ), установленных в строительных конструкциях (проемах) и/или элементах интерьера закрытых помещений.Особенности:об
| Пирон-4-РК датчик движения | 2188.8 | Риэлта | Предназначен для обнаружения проникновения в охраняемое пространство закрытого помещения и передачи извещений по двунаправленному радиоканалу в диапазоне частот от 433,05 до 434,79 МГц в соответствии с протоколом «Риэлта-Контакт-Р».Извещатель Пирон-4-РК предназначен для работы в составе прибора приемно-контрольного, поддерживающего протокол радиоканального обмена «Риэлта-Контакт-Р». Извещатель соо
| Ладога МК-РК (ИО 10210-2/1) извещатель магнитоконтактный радиоканальный | 2030.4 | Риэлта | Извещатели охранные магнитоконтактные радиоканальные ИО10210-2/1 «Ладога МК-РК» предназначены для блокировки на открывание или смещение дверей, окон и других конструктивных элементов с передачей извещений по двунаправленному радиоканалу в соответствии с протоколом РиэлтаКонтакт-Р" прибору приёмно-контрольному.Особенности:Однозонный, обеспечивающий контроль одной линии и/или встроенного геркона.
| Цельсий-РК сигнализатор температурный радиоканальный | 3769.2 | Риэлта | Предназначен для измерения температуры и контроля её нахождения внутри заданного диапазона с последующей выдачей извещений о переходах температурой границ этого диапазона и передачей значений измеренной температуры по двунаправленному радиоканалу в диапазоне частот от 433,05 до 434,79 МГц.Сигнализатор предназначен для работы в составе прибора приемно-контрольного, поддерживающего протокол радиокан
| Счетчик-РК датчик потребления ресурсов радиоканальный | 1882.8 | Риэлта | Датчик потребления ресурсов радиоканальный «Счетчик-РК» предназначен для подсчета количества импульсов с импульсных выходов счетчиков потребления ресурсов или других устройств, имеющих импульсный выход, передачи значений счетчиков и контроля нахождения этих значений относительно заданных порогов, с последующей передачей извещений о переходах значениями счетчиков этих порогов по двунаправленному ра
| СТЗ-РК исп.1 датчик протечки воды | 2322 | Риэлта | Сигнализатор тревожный затопления радиоканальный «СТЗ-РК» исп.1 предназначен для обнаружения утечек воды из водопроводов, используемых при водоснабжении и отоплении помещений, с передачей извещений по двунаправленному радиоканалу в соответствии с протоколом «Риэлта-Контакт-Р» прибору приемно-контрольному.
| Ладога ПД-РК извещатель пожарный дымовой радиоканальный | 2565.6 | Риэлта | Предназначен для обнаружения возгорания, сопровождающегося появлением дыма, и формирования извещения «Пожар» путем передачи закодированных сообщений (сигналов) по двунаправленному каналу связи в диапазоне частот от 433,05 до 434,79 МГц, в соответствие с протоколом "Риэлта-Контакт-Р".Особенности:имеет встроенное устройство проверки работоспособности;передает сообщение о неисправности при отказе схе
| Ладога КТС-РК брелок радиопередатчик | 1675.2 | Риэлта | Извещатель охранный ручной радиоканальный «Ладога КТС-РК» ИО10110-2. Предназначена для ручного формирования и передачи извещений «Тревога» и дополнительных кодов управления по беспроводному двунаправленному каналу связи в протоколе «Риэлта-Контакт-Р».Особенности:«Ладога КТС-РК» может быть использована как брелок «Постановки/Снятия».Индикация режима "Память тревоги" в течении 15 мин.Диапазон рабочи
| TL-112 оповещатель звуковой (сирена) | 1280 | Tantos | Назначение проводов:&nbsp; Белый провод - (-) общий минус. Красный провод - (+) пульсирующий звук. Жёлтый провод - (+) постоянный звук.Особенности:тип устройства: сирена типа "рупор", уличное исполнение;2 тона звучания: постоянный, трель.
| Астра-10М исп.1 оповещатель световой (светодиодный) | 198 | ТЕКО | Оповещатель Астра-10М исп.1 предназначен для светового оповещения о состоянии объекта, охраняемого с помощью приборов охранно-пожарной сигнализации.Особенности:Непрерывный круглосуточный режим работыМалогабаритный корпус, питание постоянным током (12 В)Прозрачный корпус красного цветаСветодиоды высокой яркостиКонтрастное восприятие светового оповещения на фоне внешней засветки: до 500ЛкУгол обзора
| Астра-10 исп.3 оповещатель светозвуковой | 516 | ТЕКО | Предназначен для светового и звукового оповещения о состоянии объекта, охраняемого с помощью приборов охранно-пожарной сигнализации.Особенности:непрерывный круглосуточный режим работы;питание постоянным током (в среднем 12В);светодиоды высокой яркости;прозрачный корпус красного цвета.
| Трубач-РК оповещатель звуковой (сирена) | 4280.4 | Комтид | Оповещатель пожарный звуковой радиоканальный «Трубач-РК» предназначен для информирования людей о возникновении пожара и прочих чрезвычайных событий посредством формирования звукового сигнала.Оповещатель предназначен для работы в составе прибора приемно-контрольного, поддерживающего протокол двунаправленного радиоканального обмена «Риэлта-Контакт-Р».Особенности:В оповещателе предусмотрены два канал
| Реле 12В/250В/40А | 700 | Безымянный,Noname | Управляющая катушка 12В,250В/40А замыкающие контакты.
| КСПВ-6х0.4 аларм-кабель | 22 | Россия | Кабель предусмотрен для использования при монтаже электронных систем безопасности.Особенности:двойная изоляция;6 разноцветных жил;легко протягивается в пластиковых гофрах;при фиксации проводов в клеммах не требует предварительного лужения.
| Монтаж Стандарт на базе GSM контроллера CCU825 | 10800 | Дозор
| Установка, подключение и настройка извещателя (датчика) | 1480 | Дозор | Монтаж, подключение и настройка; В стоимость услуги не входит стоимость оборудования и материалов.
| Монтаж комбинированного датчика, требующего питания 12в | 1590 | Дозор | Монтаж, подключение и настройка; В стоимость услуги не входит стоимость оборудования и материалов.
| Монтаж уличного проводного датчика | 1850 | Дозор | Монтаж, подключение и настройка (включая кабельные работы до 10м.); В стоимость услуги не входит стоимость оборудования и материалов.
| Подключение ИУ 220В/12В | 1800 | Дозор | Подключение ИУ к контактам реле с обжимом наконечников или пайкой клемм; Подключение силового провода к клеммам реле с обжимом или пайкой клемм.В стоимость услуги не входит монтаж и установка самого ИУ.В стоимость услуги не входит стоимость оборудования и материалов.
| Подключение GSM контроллера к котлу или другому многосложному устройству | 10800 | Дозор | Установка GSM контроллера в качестве контроля и управления отопительным оборудованием на сегодняшний день является очень правильным решением. Система GSM сигнализации вовремя проинформирует вас о понижении температуры в помещении, остановке котла или об отключении внешней сети питания 220В. При звонке на симкарту вашего GSM контроллера вы услышите удобное голосовое DTMF меню, при помощи которого в
| Программирование и подключение на коротких проводах | 3500 | Дозор | Если у вас есть необходимые навыки и вы чувствуете, что можете справиться&nbsp; самостоятельно с установкой всех необходимых элементов, то наше предложение позволит существенно сэкономить и время, и ваши денежные средства.
Расчет стандартного набора для системы домофонии
| TANTOS ELLY цветной видеодомофон с возможностью записи | 8894 | Tantos | Монитор домофона с экраном 4,3 дюйма со встроенным блоком питания. Удобная в применении трубка на магните. Всё управление осуществляется сенсорными кнопками.&nbsp;Особенности:Подключение 2-х вызывных панелей и 2-х видеокамерВозможность подключения до 4-х мониторов серии Classic (LILU, Elly, Amelie, Prime, NEO, LOKI, Tango, Sherlock, Stark) в одной системе с широкими возможностями адресного интерко
| AVC-305 PAL цветная вызывная видеопанель антивандальная | 3628 | Activision | Антивандальная цветная видео панель на одного абонента системы PAL. Исполнение корпуса для "накладной" установки из прочного алюминиевого сплава, покрытого ударопрочной порошковой краской. Кнопка вызова способна выдерживать фронтальные удары благодаря особенностям внутренней конструкции. Цветовая гамма состоит из трех цветов: серебряный антик, медный антик, черный.Особенности:возможность голосовой
| FASS F-2370SS замок электромеханический | 3065 | FASS | Накладной, универсальный, нержавеющая сталь. Взводной ригель снабжен роликом.КомплектацияОтветная планка, цилиндровый механизм, накладка на цилиндровый механизм (2 шт), ключ (3 шт.)
| ГП-8 гибкий переход (металлорукав) | 115 | Россия | Гибкий переход ГП-8 - для предохранения проводов от механических повреждений.Особенности:Материал: нерж.Внутренний диаметр: 8 ммДлина: 400 + 10 ммКрепления: 2 штЦвет: черный, белый
| ML-295A электромагнитный замок усилие 280кг, офисный дизайн. | 2696 | Accordtec | Назначение.Электромагнитный замок ML-295A предназначен для установки непосредственно в офисах и учреждениях. Впрочем, спектр применения этой модели может быть гораздо шире - все зависит от творческого подхода технических специалистов. Отличительной чертой ML-295A является офисный дизайн.Особенности:наличие платы управления;световая индикация отсутствует;оцинкованное покрытие замка;в качестве крепл
| Z-5R (без корпуса) контроллер для управления замков | 1110 | ironlogic | IronLogic Z-5R автономный контроллер без корпуса. Контроллер Z-5R (без корпуса) предназначен для использования в системах контроля и управления доступом (СКУД) в качестве автономного контроллера для управления электромагнитными и электромеханическими замками при подключении к контроллеру контактора ключей Dallas Touch Memory (ключи DS1990A) или бесконтактного считывателя proximity-карт, эмулирующе
| ACS-114R комплект 2-х канальный (приёмник + 2 брелока) | 4540 | G.S.N. | Устройство оконечное объектовое ACS-114R радиоканальное представляет собой многоцелевой приёмник с ручными кнопочными передатчиками, предназначенный для управления различными механизмами:Электрическими воротамиАвтоматическими шлагбаумамиЭлектромагнитными замкамиРаздвижными дверьмиЭлектрическими жалюзиОсветительными приборамиБеспроводной комплект может быть использован в качестве персональной ТРЕВО
| AT-12/15 стабилизированный импульсный блок питания DC 12В, 1.5А | 1002 | Accordtec
| РЕЗЕРВ-12/2 импульсный блок резервного питания 12В, 2А | 1526 | МикроКомСервис
| РЕЗЕРВ-12/2У1 импульсный блок резервного питания 12В, 2А | 2380 | МикроКомСервис
| Коробка ответвительная с гладкими стенками 120х80х50мм | 245 | DKC | Коробка ответвительная предназначена для защиты от механических повреждений, попадания пыли и влаги в местах соединения кабелей силовых и осветительных электрических сетей напряжением до 1000В постоянного и переменного тока, а также кабелей информационных сетей. Применяется для открытой установки как в помещениях, так и на открытом воздухе.Характеристики:диапазон рабочих температур: от -25°С до +6
| DJW12-1.3 аккумуляторная батарея 12В-1.3А/ч | 873.8364 | Leoch | Ваши преимущества с АКБ Leoch DJWСохранение заряда – в заряженном состоянии устройства могут храниться в течение продолжительного времени без потери заявленных производителем характеристик.Широкий диапазон рабочих температур – могут использоваться при температурах от -40 до +60 градусовВысокое качество подтверждено сертификатами ISO 9001 и ISO 14001.Герметичный корпус выполнен из ABS-пластиката, н
| ШСМ 4х0.08 кабель многожильный | 41 | Россия
| КВК-2П-2х0.75 для внешнего использования | 58.5 | Россия | Назначение.Кабель высокочастотный комбинированный предназначен для использования в монтаже систем видеонаблюдения.Характеристики:кабель:-тип: РК75 2-13,-затухание (100МГц, дБ/м): 0,2;жилы питания и управления: -тип: НВ 3, -сечение: 2:0,75мм -кол-во:2; оболочка: -материал: ПВХ, -габаритные размеры: 8мм.
| ШВВП 2x0.75 провод электрический | 39 | Россия | ШВВП 2x0,75 Провод электрический, соединительный. Идеально подходит в качестве провода питания для камер видеонаблюдения.Характеристики:токопроводящая жила: многопроволочная, медная круглой формы, класс 5;расположение жил: параллельно;количество жил: 2;сечение токопроводящей жилы: 0,75мм;номинальное напряжение переменного тока: до 380В при частоте 50Гц;диапазон рабочих температур: от -25С до +40С;
Калькулятор системы видеонаблюдения
| DS-H104G 4-канальный гибридный TVI/ AHD/ CVI/ IP-видеорегистратор | 5542.5 | HiWatch | Особенности:Видеовыход 1 HDMI, 1 VGA канал, RCA (Линейный, 1 KΩ);Видеорегистратор имеет облачный сервис EZVIZ Cloud P2P, т.е. выделенный IP адрес не требуется, но в тоже время при необходимости поддерживается.Если вы задумали установить представленный видеорегистратор на удаленном объекте (загородный дом, строительная площадка и т.п), то в качестве Интернета, подойдет даже GSM 3G или 4G модем подк
| RVi-1ACD202M видеокамера купольная мультиформатная 2Мп (2.7-12мм) с ИК подсветкой до 30м | 4500 | RVi | RVi-1ACD202M (2.7-12) white - модель представляет собой уличную камеру видеонаблюдения «4 в 1» с моторизированным объективом 2.7-12 мм (угол обзора 33.4°-105.9°). Видеокамера формирует изображение с разрешением 2 Мп (1920х1080 пикселей).Для обеспечения круглосуточного наблюдения на объекте камера оснащена ИК-подсветкой с технологией Smart-IR, рассчитанной на дальность до 30 метров. Дальность перед
| МКУ-2П микрофон с регулировкой усиления | 399 | Себокс | Микрофон на базе капсюля "СОСНА" диаметр входного отверстия 1мм. Габариты 28х7х7 мм. Диапазон ручной регулировки коэффициента усиления 5-300 раз.Характеристики:3-х проводной, напряжение питания 12В;ток потребления: 3мА;сопротивление нагрузки: 10кОм;максимальное выходное напряжение: (47 кОм) 1,4В;полоса частот: 150-10000 Гц;максимальное расстояние передачи сигнала (провод диаметром 0,5мм): не менее
| AT-12/30 стабилизированный блок питания DC 12В, 3А | 593 | Accordtec
| РЕЗЕРВ-12/5 импульсный блок резервного питания 12В, 5А | 3430 | МикроКомСервис | Назначение.Источник вторичного электропитания резервированный импульсный&nbsp; РЕЗЕРВ-12/5 предназначен для обеспечения бесперебойного электропитания средств охранно-пожарной сигнализации, видеонаблюдения и других потребителей номинальным напряжением 12В постоянного тока.Особенности:автоматический переход на резервное питание при отключении входного напряжения;заряд аккумуляторной батареи;защита а
| Разъем (папа) для питания видеокамеры | 41 | Безымянный,Noname
| BNC-разъем угловой под винт | 30 | Безымянный,Noname | Угловой BNC-разъем для систем видеонаблюдения под винт и обжим/пайку.
| КВК 2Пх0.5 ПВХ кабель комбинированный | 50.6 | Россия | Кабель высокочастотный комбинированный предназначен для использования при монтаже систем видеонаблюдения.Характеристики:радиочастотный кабель:&nbsp; &nbsp; &nbsp; &nbsp; &nbsp; –&nbsp;тип: РК75 2-13,&nbsp; &nbsp; &nbsp; &nbsp; &nbsp; –&nbsp;затухание (100МГц, дБ/м): 0,2;жилы питания и управления:&nbsp; &nbsp; &nbsp; &nbsp; &nbsp; –&nbsp;тип: НВ 4,&nbsp; &nbsp; &nbsp; &nbsp; &nbsp; –&nbsp;сечение: